## Start
Continuous line configurator
In case of questions concerning continuous line configurator please contact:
lichtbandkonfigurator@ridi.de
Thank you very much for using our RIDI continuous line configurator. We are pleased to provide you this tool free of charge for quick configuration of our LINIA continuous line system. Please note that this is a non-binding summary of components. Installation material (chain, power supply cable etc.) is not included. Technical modifications and errors excepted.
Version | 2.24
2020-08-06
Configurate continuous line
Delete project data

## Result
Project information
Customer name: |  |  |  |  | Dummy covers to be cutted on site if necessary
Editor:
Project name:
Project number:
Date of creation:
Notes:
Product overview for all configurated lines
Product | Description | Ridi-No. | EGH.No. | € / unit | Units | € / total price
Details gear tray 1
Colour gear tray
Light distribution
Length of gear tray
IP rate
Driver
Light colour
Luminaire luminous flux
Luminaire power (W)
Details gear tray 2
Colour gear tray
Light distribution
Length of gear tray
IP rate
Driver
Light colour
Luminaire luminous flux
Luminaire power (W)
Details gear tray 3
Colour gear tray
Light distribution
Length of gear tray
IP rate
Driver
Light colour
Luminaire luminous flux
Luminaire power (W)
Details gear tray 4
Colour gear tray
Light distribution
Length of gear tray
IP rate
Driver
Light colour
Luminaire luminous flux
Luminaire power (W)
Trunking details
Colour
Through wiring
Length
Fixing
Continuous Line 1
Number of lines:
Units per line in total
Thereof dummy elements
Length per line
Total output (W) per line
Product | Description | Ridi-No. | EGH.No. | € / unit | Units | € / total price
Continuous Line 1
Number of lines:
Units per line in total
Thereof dummy elements
Length per line
Total output (W) per line
Product | Description | Ridi-No. | EGH.No. | € / unit | Units | € / total price
Continuous Line 1
Number of lines:
Units per line in total
Thereof dummy elements
Length per line
Total output (W) per line
Product | Description | Ridi-No. | EGH.No. | € / unit | Units | € / total price
Continuous Line 1
Number of lines:
Units per line in total
Thereof dummy elements
Length per line
Total output (W) per line
Product | Description | Ridi-No. | EGH.No. | € / unit | Units | € / total price
Continuous Line 1
Number of lines:
Units per line in total
Thereof dummy elements
Length per line
Total output (W) per line
Product | Description | Ridi-No. | EGH.No. | € / unit | Units | € / total price
Create specification text
Ask an expert
save as pdf
save as csv

## Übersicht (hidden)
Bezeichnung | Menge | Einheiten Träger 1 | Einheiten Träger 2 | Einheiten Träger 3 | Einheiten Träger 4 | Einheiten Blind | Einheiten Gesamt | Gesamtlänge | Systemleistung | Zeile |  |  | Formel
Continuous Line 1 | 2 | 1 |  |  |  | 2 | 3 | 4.5 | 55 | 11 |  |  | Makro
Continuous Line 1 | 0 | [5 empty] | 0 | 0 | 0 | 3 |  |  | fix
Continuous Line 1 | 0 | [5 empty] | 0 | 0 | 0 | 3
Continuous Line 1 | 0 | [5 empty] | 0 | 0 | 0 | 3
Continuous Line 1 | 0 | [5 empty] | 0 | 0 | 0 | 3
[6 empty] | LB1 |  | LB2 |  | LB3 |  | LB4 |  | LB5 |  | SUMME
Art | Bezeichnung | Linkaddress | Art. Nr. | Art. Nr. extern | Einzelpreis | Stück | Summe Preis | Stück | Summe Preis | Stück | Summe Preis | Stück | Summe Preis | Stück | Summe Preis | Stück | Summe
Gear tray 1 | VLGFP1501-7DASW830A0750 | https://www.ridi.de/go/1561030SW | 1561030SW |  | 205.8 | 2 | 411.6 | 0 | 0 | 0 | 0 | 0 | 0 | 0 | 0 | 2 | 411.6
Gear tray 2 | [5 empty] | 0 | 0 | 0 | 0 | 0 | 0 | 0 | 0 | 0 | 0 | 0 | 0
Gear tray 3 | [5 empty] | 0 | 0 | 0 | 0 | 0 | 0 | 0 | 0 | 0 | 0 | 0 | 0
Gear tray 4 | [5 empty] | 0 | 0 | 0 | 0 | 0 | 0 | 0 | 0 | 0 | 0 | 0 | 0
Dummy element | VLBKM 1500 SW | https://www.ridi.de/go/1207288SW | 1207288SW |  | 5.8 | 4 | 23.2 | 0 | 0 | 0 | 0 | 0 | 0 | 0 | 0 | 4 | 23.2
trunking 1-length | VLTM 1500-5 SW | https://www.ridi.de/go/1500133SW | 1500133SW |  | 25.8 | 0 | 0 | 0 | 0 | 0 | 0 | 0 | 0 | 0 | 0 | 0 | 0
trunkging 2-length | VLTM 3000-5 SW | https://www.ridi.de/go/1500137SW | 1500137SW |  | 43.1 | 0 | 0 | 0 | 0 | 0 | 0 | 0 | 0 | 0 | 0 | 0 | 0
trunking 3-length | VLTM 4500-5 SW | https://www.ridi.de/go/1500141SW | 1500141SW |  | 59.6 | 2 | 119.2 | 0 | 0 | 0 | 0 | 0 | 0 | 0 | 0 | 2 | 119.2
Trunking connector | VLTV-5 | https://www.ridi.de/go/1207044 | 1207044 |  | 8.9 | 0 | 0 | 0 | 0 | 0 | 0 | 0 | 0 | 0 | 0 | 0 | 0
Gasket for connector | [5 empty] | 0 | 0 | 0 | 0 | 0 | 0 | 0 | 0 | 0 | 0 | 0 | 0
End caps | VLTE-SW | https://www.ridi.de/go/0205791SW | 0205791SW |  | 1.7 | 4 | 6.8 | 0 | 0 | 0 | 0 | 0 | 0 | 0 | 0 | 4 | 6.8
Mains connector | VLNE -5S SW | https://www.ridi.de/go/1207041SW | 1207041SW |  | 4.2 | 2 | 8.4 | 0 | 0 | 0 | 0 | 0 | 0 | 0 | 0 | 2 | 8.4
Chain suspension hanger with adjusting nut | VLTHD-H10 | https://www.ridi.de/go/0205930 | 0205930 |  | 3.6 | 6 | 21.6 | 0 | 0 | 0 | 0 | 0 | 0 | 0 | 0 | 6 | 21.6
Details Geräteträger | Nr. 1 | Nr. 2 | Nr. 3 | Nr. 4
Farbe Geräteträger | black
Lichtverteilung | LED cover asymmetrical
Länge Geräteträger | 1500
Schutzart | IP20
Treiber | LED-Treiber DALI
Lichtfarbe | 830
Leuchtenlichtstrom | 7050
Systemleistung | 55
Details Tragschiene
Farbe | black
Durchgangsverdrahtung | 5x2,5mm²
Länge | 4500
Befestigung | Hanger for ceiling mounting H=10mm (VLTHD-H10)
Details Kunde
Kundenname:
Beabeiter: | [6 empty] | #N/A
Projektname:
Projektnummer:
Erstellungsdatum: | 2020-08-06
Notizen:

## LBT (hidden)
{{A2}}: RIDI LINIA Schnellmontagelichtband {{B32}}mm {{H2}}längig, {{I2}} Meter lang in Farbe {{B30}} bestehend aus: {{G13}}X {{B13}} ENEC zertifizierter LED Geräteträger {{B36}} Lumen / Maße in mm ({{B32}}/67/64) LBH aus stranggepressten Aluminium, zur optimalen Wärmeabfuhr der LED, {{B30}} pulverbeschichtet. Die Enden des Geräteträgers sind mit thermoplastischen Kunststoffdichtungen versehen. Der Geräteträger wird mittels Halteklammern aus Federstahl in die Tragschiene werkzeuglos montiert und ist dabei in der Längsrichtung variabel an einer beliebigen Stelle positionierbar. Lichttechnik: Der Geräteträger ist {{B31}} mit {{B35}} Lumen bei einer Systemleistung von {{B37}} Watt Lichtfarbe {{B35}} Elektrische Ausführung: {{B33}}, 220-240 Volt und 0/50-60 Hz, geeignet für Gleichspannungsbetrieb. Die elektrische Verbindung zwischen Geräteträger und Tragschiene erfolgt durch ein patentiertes Steckergehäuse, Verdrehschutzsicher mit automatischer Zwangserdung. Die Phasenwahl ist am Steckergehäuse werkzeuglos einstellbar. Schutzklasse I. Tragschiene {{B40}} mit Stromführungsprofil {{B41}} Verwindungssteiff, profilierte Tragschiene aus verzinktem, vorlackiertem {{B40}}en Stahlblech. Mit durchgehender Stromführung zur freien Anordnung der Geräteträger als Band oder mit variablen Abständen. Verwechslungssichere Montage mit durchgehender farbiger Kennzeichnung. Elektrische Ausführung: Die elektrische Verbindung zwischen zwei Tragschienen erfolgt mit einem Verbindungsadapter {{B21}}, die Netzeinspeisung über ein Einspeiseteil {{B24}}. Beide Teile haben eine automatische Zwangserdung. Befestigung durch {{B43}} Die angegebenen Stückzahlen bezieht sich auf {{B2}}x die oben angegebene Spezifikation.
| {{A3}}: RIDI LINIA Schnellmontagelichtband {{B31}} {{E3}}längig, {{F3}} Meter lang in Farbe {{B38}} bestehend aus: {{F13}}X {{B13}} ENEC zertifizierter LED Geräteträger {{B34}} Lumen / Maße in mm ({{B30}}/67/64) LBH aus stranggepressten Aluminium, zur optimalen Wärmeabfuhr der LED, {{B28}} pulverbeschichtet. Die Enden des Geräteträgers sind mit thermoplastischen Kunststoffdichtungen versehen. Der Geräteträger wird mittels Halteklammern aus Federstahl in die Tragschiene werkzeuglos montiert und ist dabei in der Längsrichtung variabel an einer beliebigen Stelle positionierbar. Lichttechnik: Der Geräteträger ist {{B29}} mit {{B33}} Lumen bei einer Systemleistung von {{B35}} Watt Lichtfarbe {{B32}} Elektrische Ausführung: {{B31}}, 220-240 Volt und 0/50-60 Hz, geeignet für Gleichspannungsbetrieb. Die elektrische Verbindung zwischen Geräteträger und Tragschiene erfolgt durch ein patentiertes Steckergehäuse, Verdrehschutzsicher mit automatischer Zwangserdung. Die Phasenwahl ist am Steckergehäuse werkzeuglos einstellbar. Schutzklasse I. Tragschiene {{B38}} mit Stromführungsprofil {{B39}} Verwindungssteiff, profilierte Tragschiene aus verzinktem, vorlackiertem {{B38}}en Stahlblech. Mit durchgehender Stromführung zur freien Anordnung der Geräteträger als Band oder mit variablen Abständen. Verwechslungssichere Montage mit durchgehender farbiger Kennzeichnung. Elektrische Ausführung: Die elektrische Verbindung zwischen zwei Tragschienen erfolgt mit einem Verbindungsadapter {{B19}}, die Netzeinspeisung über ein Einspeiseteil {{B22}}. Beide Teile haben eine automatische Zwangserdung. Befestigung durch {{B41}} Die angegebenen Stückzahlen bezieht sich auf {{B3}}x die oben angegebene Spezifikation. | {{A4}}: RIDI LINIA Schnellmontagelichtband {{B31}} {{E4}}längig, {{F4}} Meter lang in Farbe {{B38}} bestehend aus: {{F13}}X {{B13}} ENEC zertifizierter LED Geräteträger {{B34}} Lumen / Maße in mm ({{B30}}/67/64) LBH aus stranggepressten Aluminium, zur optimalen Wärmeabfuhr der LED, {{B28}} pulverbeschichtet. Die Enden des Geräteträgers sind mit thermoplastischen Kunststoffdichtungen versehen. Der Geräteträger wird mittels Halteklammern aus Federstahl in die Tragschiene werkzeuglos montiert und ist dabei in der Längsrichtung variabel an einer beliebigen Stelle positionierbar. Lichttechnik: Der Geräteträger ist {{B29}} mit {{B33}} Lumen bei einer Systemleistung von {{B35}} Watt Lichtfarbe {{B32}} Elektrische Ausführung: {{B31}}, 220-240 Volt und 0/50-60 Hz, geeignet für Gleichspannungsbetrieb. Die elektrische Verbindung zwischen Geräteträger und Tragschiene erfolgt durch ein patentiertes Steckergehäuse, Verdrehschutzsicher mit automatischer Zwangserdung. Die Phasenwahl ist am Steckergehäuse werkzeuglos einstellbar. Schutzklasse I. Tragschiene {{B38}} mit Stromführungsprofil {{B39}} Verwindungssteiff, profilierte Tragschiene aus verzinktem, vorlackiertem {{B38}}en Stahlblech. Mit durchgehender Stromführung zur freien Anordnung der Geräteträger als Band oder mit variablen Abständen. Verwechslungssichere Montage mit durchgehender farbiger Kennzeichnung. Elektrische Ausführung: Die elektrische Verbindung zwischen zwei Tragschienen erfolgt mit einem Verbindungsadapter {{B19}}, die Netzeinspeisung über ein Einspeiseteil {{B22}}. Beide Teile haben eine automatische Zwangserdung. Befestigung durch {{B41}} Die angegebenen Stückzahlen bezieht sich auf {{B4}}x die oben angegebene Spezifikation. | {{A5}}: RIDI LINIA Schnellmontagelichtband {{B31}} {{E5}}längig, {{F5}} Meter lang in Farbe {{B38}} bestehend aus: {{F13}}X {{B13}} ENEC zertifizierter LED Geräteträger {{B34}} Lumen / Maße in mm ({{B30}}/67/64) LBH aus stranggepressten Aluminium, zur optimalen Wärmeabfuhr der LED, {{B28}} pulverbeschichtet. Die Enden des Geräteträgers sind mit thermoplastischen Kunststoffdichtungen versehen. Der Geräteträger wird mittels Halteklammern aus Federstahl in die Tragschiene werkzeuglos montiert und ist dabei in der Längsrichtung variabel an einer beliebigen Stelle positionierbar. Lichttechnik: Der Geräteträger ist {{B29}} mit {{B33}} Lumen bei einer Systemleistung von {{B35}} Watt Lichtfarbe {{B32}} Elektrische Ausführung: {{B31}}, 220-240 Volt und 0/50-60 Hz, geeignet für Gleichspannungsbetrieb. Die elektrische Verbindung zwischen Geräteträger und Tragschiene erfolgt durch ein patentiertes Steckergehäuse, Verdrehschutzsicher mit automatischer Zwangserdung. Die Phasenwahl ist am Steckergehäuse werkzeuglos einstellbar. Schutzklasse I. Tragschiene {{B38}} mit Stromführungsprofil {{B39}} Verwindungssteiff, profilierte Tragschiene aus verzinktem, vorlackiertem {{B38}}en Stahlblech. Mit durchgehender Stromführung zur freien Anordnung der Geräteträger als Band oder mit variablen Abständen. Verwechslungssichere Montage mit durchgehender farbiger Kennzeichnung. Elektrische Ausführung: Die elektrische Verbindung zwischen zwei Tragschienen erfolgt mit einem Verbindungsadapter {{B19}}, die Netzeinspeisung über ein Einspeiseteil {{B22}}. Beide Teile haben eine automatische Zwangserdung. Befestigung durch {{B41}} Die angegebenen Stückzahlen bezieht sich auf {{B5}}x die oben angegebene Spezifikation. | {{A6}}: RIDI LINIA Schnellmontagelichtband {{B31}} {{E6}}längig, {{F6}} Meter lang in Farbe {{B38}} bestehend aus: {{F13}}X {{B13}} ENEC zertifizierter LED Geräteträger {{B34}} Lumen / Maße in mm ({{B30}}/67/64) LBH aus stranggepressten Aluminium, zur optimalen Wärmeabfuhr der LED, {{B28}} pulverbeschichtet. Die Enden des Geräteträgers sind mit thermoplastischen Kunststoffdichtungen versehen. Der Geräteträger wird mittels Halteklammern aus Federstahl in die Tragschiene werkzeuglos montiert und ist dabei in der Längsrichtung variabel an einer beliebigen Stelle positionierbar. Lichttechnik: Der Geräteträger ist {{B29}} mit {{B33}} Lumen bei einer Systemleistung von {{B35}} Watt Lichtfarbe {{B32}} Elektrische Ausführung: {{B31}}, 220-240 Volt und 0/50-60 Hz, geeignet für Gleichspannungsbetrieb. Die elektrische Verbindung zwischen Geräteträger und Tragschiene erfolgt durch ein patentiertes Steckergehäuse, Verdrehschutzsicher mit automatischer Zwangserdung. Die Phasenwahl ist am Steckergehäuse werkzeuglos einstellbar. Schutzklasse I. Tragschiene {{B38}} mit Stromführungsprofil {{B39}} Verwindungssteiff, profilierte Tragschiene aus verzinktem, vorlackiertem {{B38}}en Stahlblech. Mit durchgehender Stromführung zur freien Anordnung der Geräteträger als Band oder mit variablen Abständen. Verwechslungssichere Montage mit durchgehender farbiger Kennzeichnung. Elektrische Ausführung: Die elektrische Verbindung zwischen zwei Tragschienen erfolgt mit einem Verbindungsadapter {{B19}}, die Netzeinspeisung über ein Einspeiseteil {{B22}}. Beide Teile haben eine automatische Zwangserdung. Befestigung durch {{B41}} Die angegebenen Stückzahlen bezieht sich auf {{B6}}x die oben angegebene Spezifikation.

## ImportExport (hidden)
Art | Ridi-Nr | Bezeichnung | EGH Art.Nr | EGH Preis | Lagerartikel
Träger | 1551009 | VLGFP1501-5NDWS840E0750
Träger | 1551014 | VLGFP1002-5NDWS840E0900
Träger | 1551018 | VLGFP1502-5NDWS840E1400
Träger | 1551044 | VLGFP1501-5NDWS850E0800
Träger | 1551047 | VLGFP1002-5NDWS850E0950
Träger | 1551050 | VLGFP1502-5NDWS850E1400
Träger | 1551057 | VLGFP1501-5NDWS865E0750
Träger | 1551060 | VLGFP1002-5NDWS865E0900
Träger | 1551063 | VLGFP1502-5NDWS865E1400
Träger | 1551090 | VLGFP1002-5NDWS840E1100
Träger | 1551092 | VLGFP1502-5NDWS840E1600
Träger | 1551096 | VLGFP1002-5NDWS850E1100
Träger | 1551098 | VLGFP1502-5NDWS850E1700
Träger | 1551100 | VLGFP1002-5NDWS865E1100
Träger | 1551102 | VLGFP1502-5NDWS865E1600
Träger | 1551153 | VLGFP1501-5NDWS850E0450
Träger | 1551156 | VLGFP1501-5NDWS865E0400
Träger | 1561009 | VLGFP1501-7DAWS840E0750
Träger | 1561014 | VLGFP1002-7DAWS840E0900
Träger | 1561018 | VLGFP1502-7DAWS840E1400
Träger | 1561044 | VLGFP1501-7DAWS850E0800
Träger | 1561047 | VLGFP1002-7DAWS850E0950
Träger | 1561050 | VLGFP1502-7DAWS850E1400
Träger | 1561057 | VLGFP1501-7DAWS865E0750
Träger | 1561060 | VLGFP1002-7DAWS865E0900
Träger | 1561063 | VLGFP1502-7DAWS865E1400
Träger | 1561090 | VLGFP1002-7DAWS840E1100
Träger | 1561092 | VLGFP1502-7DAWS840E1600
Träger | 1561096 | VLGFP1002-7DAWS850E1100
Träger | 1561098 | VLGFP1502-7DAWS850E1700
Träger | 1561100 | VLGFP1002-7DAWS865E1100
Träger | 1561102 | VLGFP1502-7DAWS865E1600
Träger | 1561153 | VLGFP1501-7DAWS850E0450
Träger | 1561156 | VLGFP1501-7DAWS865E0400
Träger | 1551000 | VLGFP0501-5NDWS840B0250
Träger | 1551000SI | VLGFP0501-5NDSI840B0250
Träger | 1551000SW | VLGFP0501-5NDSW840B0250
Träger | 1551004 | VLGFP1001-5NDWS840B0550
Träger | 1551004SI | VLGFP1001-5NDSI840B0550
Träger | 1551004SW | VLGFP1001-5NDSW840B0550
Träger | 1551008 | VLGFP1501-5NDWS840B0800
Träger | 1551008SI | VLGFP1501-5NDSI840B0800
Träger | 1551008SW | VLGFP1501-5NDSW840B0800
Träger | 1551013 | VLGFP1002-5NDWS840B1000
Träger | 1551013SI | VLGFP1002-5NDSI840B1000
Träger | 1551013SW | VLGFP1002-5NDSW840B1000
Träger | 1551017 | VLGFP1502-5NDWS840B1500
Träger | 1551017SI | VLGFP1502-5NDSI840B1500
Träger | 1551017SW | VLGFP1502-5NDSW840B1500
Träger | 1551021 | VLGFP0501-5NDWS830B0250
Träger | 1551021SI | VLGFP0501-5NDSI830B0250
Träger | 1551021SW | VLGFP0501-5NDSW830B0250
Träger | 1551025 | VLGFP1001-5NDWS830B0500
Träger | 1551025SI | VLGFP1001-5NDSI830B0500
Träger | 1551025SW | VLGFP1001-5NDSW830B0500
Träger | 1551029 | VLGFP1501-5NDWS830B0750
Träger | 1551029SI | VLGFP1501-5NDSI830B0750
Träger | 1551029SW | VLGFP1501-5NDSW830B0750
Träger | 1551033 | VLGFP1002-5NDWS830B0950
Träger | 1551033SI | VLGFP1002-5NDSI830B0950
Träger | 1551033SW | VLGFP1002-5NDSW830B0950
Träger | 1551036 | VLGFP1502-5NDWS830B1400
Träger | 1551036SI | VLGFP1502-5NDSI830B1400
Träger | 1551036SW | VLGFP1502-5NDSW830B1400
Träger | 1551039 | VLGFP0501-5NDWS850B0300
Träger | 1551039SI | VLGFP0501-5NDSI850B0300
Träger | 1551039SW | VLGFP0501-5NDSW850B0300
Träger | 1551041 | VLGFP1001-5NDWS850B0550
Träger | 1551041SI | VLGFP1001-5NDSI850B0550
Träger | 1551041SW | VLGFP1001-5NDSW850B0550
Träger | 1551043 | VLGFP1501-5NDWS850B0850
Träger | 1551043SI | VLGFP1501-5NDSI850B0850
Träger | 1551043SW | VLGFP1501-5NDSW850B0850
Träger | 1551046 | VLGFP1002-5NDWS850B1000
Träger | 1551046SI | VLGFP1002-5NDSI850B1000
Träger | 1551046SW | VLGFP1002-5NDSW850B1000
Träger | 1551049 | VLGFP1502-5NDWS850B1500
Träger | 1551049SI | VLGFP1502-5NDSI850B1500
Träger | 1551049SW | VLGFP1502-5NDSW850B1500
Träger | 1551052 | VLGFP0501-5NDWS865B0250
Träger | 1551052SI | VLGFP0501-5NDSI865B0250
Träger | 1551052SW | VLGFP0501-5NDSW865B0250
Träger | 1551054 | VLGFP1001-5NDWS865B0550
Träger | 1551054SI | VLGFP1001-5NDSI865B0550
Träger | 1551054SW | VLGFP1001-5NDSW865B0550
Träger | 1551056 | VLGFP1501-5NDWS865B0800
Träger | 1551056SI | VLGFP1501-5NDSI865B0800
Träger | 1551056SW | VLGFP1501-5NDSW865B0800
Träger | 1551059 | VLGFP1002-5NDWS865B1000
Träger | 1551059SI | VLGFP1002-5NDSI865B1000
Träger | 1551059SW | VLGFP1002-5NDSW865B1000
Träger | 1551062 | VLGFP1502-5NDWS865B1500
Träger | 1551062SI | VLGFP1502-5NDSI865B1500
Träger | 1551062SW | VLGFP1502-5NDSW865B1500
Träger | 1551089 | VLGFP1002-5NDWS840B1200
Träger | 1551089SI | VLGFP1002-5NDSI840B1200
Träger | 1551089SW | VLGFP1002-5NDSW840B1200
Träger | 1551091 | VLGFP1502-5NDWS840B1700
Träger | 1551091SI | VLGFP1502-5NDSI840B1700
Träger | 1551091SW | VLGFP1502-5NDSW840B1700
Träger | 1551093 | VLGFP1002-5NDWS830B1100
Träger | 1551093SI | VLGFP1002-5NDSI830B1100
Träger | 1551093SW | VLGFP1002-5NDSW830B1100
Träger | 1551094 | VLGFP1502-5NDWS830B1700
Träger | 1551094SI | VLGFP1502-5NDSI830B1700
Träger | 1551094SW | VLGFP1502-5NDSW830B1700
Träger | 1551095 | VLGFP1002-5NDWS850B1200
Träger | 1551095SI | VLGFP1002-5NDSI850B1200
Träger | 1551095SW | VLGFP1002-5NDSW850B1200
Träger | 1551097 | VLGFP1502-5NDWS850B1800
Träger | 1551097SI | VLGFP1502-5NDSI850B1800
Träger | 1551097SW | VLGFP1502-5NDSW850B1800
Träger | 1551099 | VLGFP1002-5NDWS865B1200
Träger | 1551099SI | VLGFP1002-5NDSI865B1200
Träger | 1551099SW | VLGFP1002-5NDSW865B1200
Träger | 1551101 | VLGFP1502-5NDWS865B1700
Träger | 1551101SI | VLGFP1502-5NDSI865B1700
Träger | 1551101SW | VLGFP1502-5NDSW865B1700
Träger | 1551148 | VLGFP1501-5NDWS830B0450
Träger | 1551152 | VLGFP1501-5NDWS850B0450
Träger | 1551155 | VLGFP1501-5NDWS865B0450
Träger | 1561000 | VLGFP0501-7DAWS840B0250
Träger | 1561000SI | VLGFP0501-7DASI840B0250
Träger | 1561000SW | VLGFP0501-7DASW840B0250
Träger | 1561004 | VLGFP1001-7DAWS840B0550
Träger | 1561004SI | VLGFP1001-7DASI840B0550
Träger | 1561004SW | VLGFP1001-7DASW840B0550
Träger | 1561008 | VLGFP1501-7DAWS840B0800
Träger | 1561008SI | VLGFP1501-7DASI840B0800
Träger | 1561008SW | VLGFP1501-7DASW840B0800
Träger | 1561013 | VLGFP1002-7DAWS840B1000
Träger | 1561013SI | VLGFP1002-7DASI840B1000
Träger | 1561013SW | VLGFP1002-7DASW840B1000
Träger | 1561017 | VLGFP1502-7DAWS840B1500
Träger | 1561017SI | VLGFP1502-7DASI840B1500
Träger | 1561017SW | VLGFP1502-7DASW840B1500
Träger | 1561021 | VLGFP0501-7DAWS830B0250
Träger | 1561021SI | VLGFP0501-7DASI830B0250
Träger | 1561021SW | VLGFP0501-7DASW830B0250
Träger | 1561025 | VLGFP1001-7DAWS830B0500
Träger | 1561025SI | VLGFP1001-7DASI830B0500
Träger | 1561025SW | VLGFP1001-7DASW830B0500
Träger | 1561029 | VLGFP1501-7DAWS830B0750
Träger | 1561029SI | VLGFP1501-7DASI830B0750
Träger | 1561029SW | VLGFP1501-7DASW830B0750
Träger | 1561033 | VLGFP1002-7DAWS830B0950
Träger | 1561033SI | VLGFP1002-7DASI830B0950
Träger | 1561033SW | VLGFP1002-7DASW830B0950
Träger | 1561036 | VLGFP1502-7DAWS830B1400
Träger | 1561036SI | VLGFP1502-7DASI830B1400
Träger | 1561036SW | VLGFP1502-7DASW830B1400
Träger | 1561039 | VLGFP0501-7DAWS850B0300
Träger | 1561039SI | VLGFP0501-7DASI850B0300
Träger | 1561039SW | VLGFP0501-7DASW850B0300
Träger | 1561041 | VLGFP1001-7DAWS850B0550
Träger | 1561041SI | VLGFP1001-7DASI850B0550
Träger | 1561041SW | VLGFP1001-7DASW850B0550
Träger | 1561043 | VLGFP1501-7DAWS850B0850
Träger | 1561043SI | VLGFP1501-7DASI850B0850
Träger | 1561043SW | VLGFP1501-7DASW850B0850
Träger | 1561046 | VLGFP1002-7DAWS850B1000
Träger | 1561046SI | VLGFP1002-7DASI850B1000
Träger | 1561046SW | VLGFP1002-7DASW850B1000
Träger | 1561049 | VLGFP1502-7DAWS850B1500
Träger | 1561049SI | VLGFP1502-7DASI850B1500
Träger | 1561049SW | VLGFP1502-7DASW850B1500
Träger | 1561052 | VLGFP0501-7DAWS865B0250
Träger | 1561052SI | VLGFP0501-7DASI865B0250
Träger | 1561052SW | VLGFP0501-7DASW865B0250
Träger | 1561054 | VLGFP1001-7DAWS865B0550
Träger | 1561054SI | VLGFP1001-7DASI865B0550
Träger | 1561054SW | VLGFP1001-7DASW865B0550
Träger | 1561056 | VLGFP1501-7DAWS865B0800
Träger | 1561056SI | VLGFP1501-7DASI865B0800
Träger | 1561056SW | VLGFP1501-7DASW865B0800
Träger | 1561059 | VLGFP1002-7DAWS865B1000
Träger | 1561059SI | VLGFP1002-7DASI865B1000
Träger | 1561059SW | VLGFP1002-7DASW865B1000
Träger | 1561062 | VLGFP1502-7DAWS865B1500
Träger | 1561062SI | VLGFP1502-7DASI865B1500
Träger | 1561062SW | VLGFP1502-7DASW865B1500
Träger | 1561089 | VLGFP1002-7DAWS840B1200
Träger | 1561089SI | VLGFP1002-7DASI840B1200
Träger | 1561089SW | VLGFP1002-7DASW840B1200
Träger | 1561091 | VLGFP1502-7DAWS840B1700
Träger | 1561091SI | VLGFP1502-7DASI840B1700
Träger | 1561091SW | VLGFP1502-7DASW840B1700
Träger | 1561093 | VLGFP1002-7DAWS830B1100
Träger | 1561093SI | VLGFP1002-7DASI830B1100
Träger | 1561093SW | VLGFP1002-7DASW830B1100
Träger | 1561094 | VLGFP1502-7DAWS830B1700
Träger | 1561094SI | VLGFP1502-7DASI830B1700
Träger | 1561094SW | VLGFP1502-7DASW830B1700
Träger | 1561095 | VLGFP1002-7DAWS850B1200
Träger | 1561095SI | VLGFP1002-7DASI850B1200
Träger | 1561095SW | VLGFP1002-7DASW850B1200
Träger | 1561097 | VLGFP1502-7DAWS850B1800
Träger | 1561097SI | VLGFP1502-7DASI850B1800
Träger | 1561097SW | VLGFP1502-7DASW850B1800
Träger | 1561099 | VLGFP1002-7DAWS865B1200
Träger | 1561099SI | VLGFP1002-7DASI865B1200
Träger | 1561099SW | VLGFP1002-7DASW865B1200
Träger | 1561101 | VLGFP1502-7DAWS865B1700
Träger | 1561101SI | VLGFP1502-7DASI865B1700
Träger | 1561101SW | VLGFP1502-7DASW865B1700
Träger | 1561148 | VLGFP1501-7DAWS830B0450
Träger | 1561152 | VLGFP1501-7DAWS850B0450
Träger | 1561155 | VLGFP1501-7DAWS865B0450
Träger | 1551001 | VLGFP0501-5NDWS840A0250
Träger | 1551001SI | VLGFP0501-5NDSI840A0250
Träger | 1551001SW | VLGFP0501-5NDSW840A0250
Träger | 1551005 | VLGFP1001-5NDWS840A0500
Träger | 1551005SI | VLGFP1001-5NDSI840A0500
Träger | 1551005SW | VLGFP1001-5NDSW840A0500
Träger | 1551010 | VLGFP1501-5NDWS840A0750
Träger | 1551010SI | VLGFP1501-5NDSI840A0750
Träger | 1551010SW | VLGFP1501-5NDSW840A0750
Träger | 1551015 | VLGFP1002-5NDWS840A0950
Träger | 1551015SI | VLGFP1002-5NDSI840A0950
Träger | 1551015SW | VLGFP1002-5NDSW840A0950
Träger | 1551019 | VLGFP1502-5NDWS840A1400
Träger | 1551019SI | VLGFP1502-5NDSI840A1400
Träger | 1551019SW | VLGFP1502-5NDSW840A1400
Träger | 1551022 | VLGFP0501-5NDWS830A0250
Träger | 1551022SI | VLGFP0501-5NDSI830A0250
Träger | 1551022SW | VLGFP0501-5NDSW830A0250
Träger | 1551026 | VLGFP1001-5NDWS830A0500
Träger | 1551026SI | VLGFP1001-5NDSI830A0500
Träger | 1551026SW | VLGFP1001-5NDSW830A0500
Träger | 1551030 | VLGFP1501-5NDWS830A0750
Träger | 1551030SI | VLGFP1501-5NDSI830A0750
Träger | 1551030SW | VLGFP1501-5NDSW830A0750
Träger | 1551034 | VLGFP1002-5NDWS830A0900
Träger | 1551034SI | VLGFP1002-5NDSI830A0900
Träger | 1551034SW | VLGFP1002-5NDSW830A0900
Träger | 1551037 | VLGFP1502-5NDWS830A1300
Träger | 1551037SI | VLGFP1502-5NDSI830A1300
Träger | 1551037SW | VLGFP1502-5NDSW830A1300
Träger | 1551040 | VLGFP0501-5NDWS850A0250
Träger | 1551040SI | VLGFP0501-5NDSI850A0250
Träger | 1551040SW | VLGFP0501-5NDSW850A0250
Träger | 1551042 | VLGFP1001-5NDWS850A0550
Träger | 1551042SI | VLGFP1001-5NDSI850A0550
Träger | 1551042SW | VLGFP1001-5NDSW850A0550
Träger | 1551045 | VLGFP1501-5NDWS850A0800
Träger | 1551045SI | VLGFP1501-5NDSI850A0800
Träger | 1551045SW | VLGFP1501-5NDSW850A0800
Träger | 1551048 | VLGFP1002-5NDWS850A0950
Träger | 1551048SI | VLGFP1002-5NDSI850A0950
Träger | 1551048SW | VLGFP1002-5NDSW850A0950
Träger | 1551051 | VLGFP1502-5NDWS850A1400
Träger | 1551051SI | VLGFP1502-5NDSI850A1400
Träger | 1551051SW | VLGFP1502-5NDSW850A1400
Träger | 1551053 | VLGFP0501-5NDWS865A0250
Träger | 1551053SI | VLGFP0501-5NDSI865A0250
Träger | 1551053SW | VLGFP0501-5NDSW865A0250
Träger | 1551055 | VLGFP1001-5NDWS865A0500
Träger | 1551055SI | VLGFP1001-5NDSI865A0500
Träger | 1551055SW | VLGFP1001-5NDSW865A0500
Träger | 1551058 | VLGFP1501-5NDWS865A0750
Träger | 1551058SI | VLGFP1501-5NDSI865A0750
Träger | 1551058SW | VLGFP1501-5NDSW865A0750
Träger | 1551061 | VLGFP1002-5NDWS865A0950
Träger | 1551061SI | VLGFP1002-5NDSI865A0950
Träger | 1551061SW | VLGFP1002-5NDSW865A0950
Träger | 1551064 | VLGFP1502-5NDWS865A1400
Träger | 1551064SI | VLGFP1502-5NDSI865A1400
Träger | 1551064SW | VLGFP1502-5NDSW865A1400
Träger | 1551149 | VLGFP1501-5NDWS830A0400
Träger | 1551154 | VLGFP1501-5NDWS850A0450
Träger | 1551157 | VLGFP1501-5NDWS865A0450
Träger | 1561001 | VLGFP0501-7DAWS840A0250
Träger | 1561001SI | VLGFP0501-7DASI840A0250
Träger | 1561001SW | VLGFP0501-7DASW840A0250
Träger | 1561005 | VLGFP1001-7DAWS840A0500
Träger | 1561005SI | VLGFP1001-7DASI840A0500
Träger | 1561005SW | VLGFP1001-7DASW840A0500
Träger | 1561010 | VLGFP1501-7DAWS840A0750
Träger | 1561010SI | VLGFP1501-7DASI840A0750
Träger | 1561010SW | VLGFP1501-7DASW840A0750
Träger | 1561015 | VLGFP1002-7DAWS840A0950
Träger | 1561015SI | VLGFP1002-7DASI840A0950
Träger | 1561015SW | VLGFP1002-7DASW840A0950
Träger | 1561019 | VLGFP1502-7DAWS840A1400
Träger | 1561019SI | VLGFP1502-7DASI840A1400
Träger | 1561019SW | VLGFP1502-7DASW840A1400
Träger | 1561022 | VLGFP0501-7DAWS830A0250
Träger | 1561022SI | VLGFP0501-7DASI830A0250
Träger | 1561022SW | VLGFP0501-7DASW830A0250
Träger | 1561026 | VLGFP1001-7DAWS830A0500
Träger | 1561026SI | VLGFP1001-7DASI830A0500
Träger | 1561026SW | VLGFP1001-7DASW830A0500
Träger | 1561030 | VLGFP1501-7DAWS830A0750
Träger | 1561030SI | VLGFP1501-7DASI830A0750
Träger | 1561030SW | VLGFP1501-7DASW830A0750
Träger | 1561034 | VLGFP1002-7DAWS830A0900
Träger | 1561034SI | VLGFP1002-7DASI830A0900
Träger | 1561034SW | VLGFP1002-7DASW830A0900
Träger | 1561037 | VLGFP1502-7DAWS830A1300
Träger | 1561037SI | VLGFP1502-7DASI830A1300
Träger | 1561037SW | VLGFP1502-7DASW830A1300
Träger | 1561040 | VLGFP0501-7DAWS850A0250
Träger | 1561040SI | VLGFP0501-7DASI850A0250
Träger | 1561040SW | VLGFP0501-7DASW850A0250
Träger | 1561042 | VLGFP1001-7DAWS850A0550
Träger | 1561042SI | VLGFP1001-7DASI850A0550
Träger | 1561042SW | VLGFP1001-7DASW850A0550
Träger | 1561045 | VLGFP1501-7DAWS850A0800
Träger | 1561045SI | VLGFP1501-7DASI850A0800
Träger | 1561045SW | VLGFP1501-7DASW850A0800
Träger | 1561048 | VLGFP1002-7DAWS850A0950
Träger | 1561048SI | VLGFP1002-7DASI850A0950
Träger | 1561048SW | VLGFP1002-7DASW850A0950
Träger | 1561051 | VLGFP1502-7DAWS850A1400
Träger | 1561051SI | VLGFP1502-7DASI850A1400
Träger | 1561051SW | VLGFP1502-7DASW850A1400
Träger | 1561053 | VLGFP0501-7DAWS865A0250
Träger | 1561053SI | VLGFP0501-7DASI865A0250
Träger | 1561053SW | VLGFP0501-7DASW865A0250
Träger | 1561055 | VLGFP1001-7DAWS865A0500
Träger | 1561055SI | VLGFP1001-7DASI865A0500
Träger | 1561055SW | VLGFP1001-7DASW865A0500
Träger | 1561058 | VLGFP1501-7DAWS865A0750
Träger | 1561058SI | VLGFP1501-7DASI865A0750
Träger | 1561058SW | VLGFP1501-7DASW865A0750
Träger | 1561061 | VLGFP1002-7DAWS865A0950
Träger | 1561061SI | VLGFP1002-7DASI865A0950
Träger | 1561061SW | VLGFP1002-7DASW865A0950
Träger | 1561064 | VLGFP1502-7DAWS865A1400
Träger | 1561064SI | VLGFP1502-7DASI865A1400
Träger | 1561064SW | VLGFP1502-7DASW865A1400
Träger | 1561149 | VLGFP1501-7DAWS830A0400
Träger | 1561154 | VLGFP1501-7DAWS850A0450
Träger | 1561157 | VLGFP1501-7DAWS865A0450
Träger | 1551002 | VLGFP0501-5NDWS840O0250
Träger | 1551002SI | VLGFP0501-5NDSI840O0250
Träger | 1551002SW | VLGFP0501-5NDSW840O0250
Träger | 1551006 | VLGFP1001-5NDWS840O0450
Träger | 1551006SI | VLGFP1001-5NDSI840O0450
Träger | 1551006SW | VLGFP1001-5NDSW840O0450
Träger | 1551011 | VLGFP1501-5NDWS840O0700
Träger | 1551011SI | VLGFP1501-5NDSI840O0700
Träger | 1551011SW | VLGFP1501-5NDSW840O0700
Träger | 1551023 | VLGFP0501-5NDWS830O0250
Träger | 1551023SI | VLGFP0501-5NDSI830O0250
Träger | 1551023SW | VLGFP0501-5NDSW830O0250
Träger | 1551027 | VLGFP1001-5NDWS830O0450
Träger | 1551027SI | VLGFP1001-5NDSI830O0450
Träger | 1551027SW | VLGFP1001-5NDSW830O0450
Träger | 1551031 | VLGFP1501-5NDWS830O0700
Träger | 1551031SI | VLGFP1501-5NDSI830O0700
Träger | 1551031SW | VLGFP1501-5NDSW830O0700
Träger | 1551150 | VLGFP1501-5NDWS830O0400
Träger | 1561002 | VLGFP0501-7DAWS840O0250
Träger | 1561002SI | VLGFP0501-7DASI840O0250
Träger | 1561002SW | VLGFP0501-7DASW840O0250
Träger | 1561006 | VLGFP1001-7DAWS840O0450
Träger | 1561006SI | VLGFP1001-7DASI840O0450
Träger | 1561006SW | VLGFP1001-7DASW840O0450
Träger | 1561011 | VLGFP1501-7DAWS840O0700
Träger | 1561011SI | VLGFP1501-7DASI840O0700
Träger | 1561011SW | VLGFP1501-7DASW840O0700
Träger | 1561023 | VLGFP0501-7DAWS830O0250
Träger | 1561023SI | VLGFP0501-7DASI830O0250
Träger | 1561023SW | VLGFP0501-7DASW830O0250
Träger | 1561027 | VLGFP1001-7DAWS830O0450
Träger | 1561027SI | VLGFP1001-7DASI830O0450
Träger | 1561027SW | VLGFP1001-7DASW830O0450
Träger | 1561031 | VLGFP1501-7DAWS830O0700
Träger | 1561031SI | VLGFP1501-7DASI830O0700
Träger | 1561031SW | VLGFP1501-7DASW830O0700
Träger | 1561150 | VLGFP1501-7DAWS830O0400
Träger | 1551003 | VLGFP0501-5NDWS840R0250
Träger | 1551003SI | VLGFP0501-5NDSI840R0250
Träger | 1551003SW | VLGFP0501-5NDSW840R0250
Träger | 1551007 | VLGFP1001-5NDWS840R0500
Träger | 1551007SI | VLGFP1001-5NDSI840R0500
Träger | 1551007SW | VLGFP1001-5NDSW840R0500
Träger | 1551012 | VLGFP1501-5NDWS840R0800
Träger | 1551012SI | VLGFP1501-5NDSI840R0800
Träger | 1551012SW | VLGFP1501-5NDSW840R0800
Träger | 1551016 | VLGFP1002-5NDWS840R0950
Träger | 1551016SI | VLGFP1002-5NDSI840R0950
Träger | 1551016SW | VLGFP1002-5NDSW840R0950
Träger | 1551020 | VLGFP1502-5NDWS840R1400
Träger | 1551020SI | VLGFP1502-5NDSI840R1400
Träger | 1551020SW | VLGFP1502-5NDSW840R1400
Träger | 1551024 | VLGFP0501-5NDWS830R0250
Träger | 1551024SI | VLGFP0501-5NDSI830R0250
Träger | 1551024SW | VLGFP0501-5NDSW830R0250
Träger | 1551028 | VLGFP1001-5NDWS830R0500
Träger | 1551028SI | VLGFP1001-5NDSI830R0500
Träger | 1551028SW | VLGFP1001-5NDSW830R0500
Träger | 1551032 | VLGFP1501-5NDWS830R0750
Träger | 1551032SI | VLGFP1501-5NDSI830R0750
Träger | 1551032SW | VLGFP1501-5NDSW830R0750
Träger | 1551035 | VLGFP1002-5NDWS830R0900
Träger | 1551035SI | VLGFP1002-5NDSI830R0900
Träger | 1551035SW | VLGFP1002-5NDSW830R0900
Träger | 1551038 | VLGFP1502-5NDWS830R1400
Träger | 1551038SI | VLGFP1502-5NDSI830R1400
Träger | 1551038SW | VLGFP1502-5NDSW830R1400
Träger | 1551151 | VLGFP1501-5NDWS830R0400
Träger | 1561003 | VLGFP0501-7DAWS840R0250
Träger | 1561003SI | VLGFP0501-7DASI840R0250
Träger | 1561003SW | VLGFP0501-7DASW840R0250
Träger | 1561007 | VLGFP1001-7DAWS840R0500
Träger | 1561007SI | VLGFP1001-7DASI840R0500
Träger | 1561007SW | VLGFP1001-7DASW840R0500
Träger | 1561012 | VLGFP1501-7DAWS840R0800
Träger | 1561012SI | VLGFP1501-7DASI840R0800
Träger | 1561012SW | VLGFP1501-7DASW840R0800
Träger | 1561016 | VLGFP1002-7DAWS840R0950
Träger | 1561016SI | VLGFP1002-7DASI840R0950
Träger | 1561016SW | VLGFP1002-7DASW840R0950
Träger | 1561020 | VLGFP1502-7DAWS840R1400
Träger | 1561020SI | VLGFP1502-7DASI840R1400
Träger | 1561020SW | VLGFP1502-7DASW840R1400
Träger | 1561024 | VLGFP0501-7DAWS830R0250
Träger | 1561024SI | VLGFP0501-7DASI830R0250
Träger | 1561024SW | VLGFP0501-7DASW830R0250
Träger | 1561028 | VLGFP1001-7DAWS830R0500
Träger | 1561028SI | VLGFP1001-7DASI830R0500
Träger | 1561028SW | VLGFP1001-7DASW830R0500
Träger | 1561032 | VLGFP1501-7DAWS830R0750
Träger | 1561032SI | VLGFP1501-7DASI830R0750
Träger | 1561032SW | VLGFP1501-7DASW830R0750
Träger | 1561035 | VLGFP1002-7DAWS830R0900
Träger | 1561035SI | VLGFP1002-7DASI830R0900
Träger | 1561035SW | VLGFP1002-7DASW830R0900
Träger | 1561038 | VLGFP1502-7DAWS830R1400
Träger | 1561038SI | VLGFP1502-7DASI830R1400
Träger | 1561038SW | VLGFP1502-7DASW830R1400
Träger | 1561151 | VLGFP1501-7DAWS830R0400
Träger | 1551112 | VLGFP1501-5NDWS840E0800-RF
Träger | 1551112SI | VLGFP1501-5NDSI840E0750-RF
Träger | 1551112SW | VLGFP1501-5NDSW840E0750-RF
Träger | 1551113 | VLGFP1501-5NDWS850E0800-RF
Träger | 1551113SI | VLGFP1501-5NDSI850E0800-RF
Träger | 1551113SW | VLGFP1501-5NDSW850E0750-RF
Träger | 1551114 | VLGFP1501-5NDWS865E0800-RF
Träger | 1551114SI | VLGFP1501-5NDSI865E0750-RF
Träger | 1551114SW | VLGFP1501-5NDSW865E0750-RF
Träger | 1551128 | VLGFP1502-5NDWS840E1500-RF
Träger | 1551128SI | VLGFP1502-5NDSI840E1400-RF
Träger | 1551128SW | VLGFP1502-5NDSW840E1400-RF
Träger | 1551129 | VLGFP1502-5NDWS850E1500-RF
Träger | 1551129SI | VLGFP1502-5NDSI850E1400-RF
Träger | 1551129SW | VLGFP1502-5NDSW850E1400-RF
Träger | 1551130 | VLGFP1502-5NDWS865E1500-RF
Träger | 1551130SI | VLGFP1502-5NDSI865E1400-RF
Träger | 1551130SW | VLGFP1502-5NDSW865E1400-RF
Träger | 1551103 | VLGFP1501-5NDWS840B0850-RF
Träger | 1551103SI | VLGFP1501-5NDSI840B0800-RF
Träger | 1551103SW | VLGFP1501-5NDSW840B0800-RF
Träger | 1551104 | VLGFP1502-5NDWS840B1500-RF
Träger | 1551104SI | VLGFP1502-5NDSI840B1500-RF
Träger | 1551104SW | VLGFP1502-5NDSW840B1500-RF
Träger | 1551105 | VLGFP1501-5NDWS865B0850-RF
Träger | 1551105SI | VLGFP1501-5NDSI865B0800-RF
Träger | 1551105SW | VLGFP1501-5NDSW865B0800-RF
Träger | 1551106 | VLGFP1502-5NDWS865B1500-RF
Träger | 1551106SI | VLGFP1502-5NDSI865B1500-RF
Träger | 1551106SW | VLGFP1502-5NDSW865B1500-RF
Träger | 1551107 | VLGFP1501-5NDWS830B0800-RF
Träger | 1551107SI | VLGFP1501-5NDSI830B0750-RF
Träger | 1551107SW | VLGFP1501-5NDSW830B0750-RF
Träger | 1551108 | VLGFP1502-5NDWS830B1500-RF
Träger | 1551108SI | VLGFP1502-5NDSI830B1400-RF
Träger | 1551108SW | VLGFP1502-5NDSW830B1400-RF
Träger | 1551109 | VLGFP1501-5NDWS850B0850-RF
Träger | 1551109SI | VLGFP1501-5NDSI850B0850-RF
Träger | 1551109SW | VLGFP1501-5NDSW850B0800-RF
Träger | 1551110 | VLGFP1502-5NDWS850B1600-RF
Träger | 1551110SI | VLGFP1502-5NDSI850B1500-RF
Träger | 1551110SW | VLGFP1502-5NDSW850B1500-RF
Träger | 1551115 | VLGFP1501-5NDWS830A0750-RF
Träger | 1551115SI | VLGFP1501-5NDSI830A0750-RF
Träger | 1551115SW | VLGFP1501-5NDSW830A0700-RF
Träger | 1551116 | VLGFP1501-5NDWS840A0800-RF
Träger | 1551116SI | VLGFP1501-5NDSI840A0750-RF
Träger | 1551116SW | VLGFP1501-5NDSW840A0750-RF
Träger | 1551117 | VLGFP1501-5NDWS850A0800-RF
Träger | 1551117SI | VLGFP1501-5NDSI850A0800-RF
Träger | 1551117SW | VLGFP1501-5NDSW850A0750-RF
Träger | 1551118 | VLGFP1501-5NDWS865A0800-RF
Träger | 1551118SI | VLGFP1501-5NDSI865A0750-RF
Träger | 1551118SW | VLGFP1501-5NDSW865A0750-RF
Träger | 1551131 | VLGFP1502-5NDWS830A1400-RF
Träger | 1551131SI | VLGFP1502-5NDSI830A1400-RF
Träger | 1551131SW | VLGFP1502-5NDSW830A1300-RF
Träger | 1551132 | VLGFP1502-5NDWS840A1500-RF
Träger | 1551132SI | VLGFP1502-5NDSI840A1400-RF
Träger | 1551132SW | VLGFP1502-5NDSW840A1400-RF
Träger | 1551133 | VLGFP1502-5NDWS850A1500-RF
Träger | 1551133SI | VLGFP1502-5NDSI850A1500-RF
Träger | 1551133SW | VLGFP1502-5NDSW850A1400-RF
Träger | 1551134 | VLGFP1502-5NDWS865A1500-RF
Träger | 1551134SI | VLGFP1502-5NDSI865A1400-RF
Träger | 1551134SW | VLGFP1502-5NDSW865A1400-RF
Träger | 1551123 | VLGFP1501-5NDWS830O0700-RF
Träger | 1551123SI | VLGFP1501-5NDSI830O0700-RF
Träger | 1551123SW | VLGFP1501-5NDSW830O0650-RF
Träger | 1551124 | VLGFP1501-5NDWS840O0750-RF
Träger | 1551124SI | VLGFP1501-5NDSI840O0700-RF
Träger | 1551124SW | VLGFP1501-5NDSW840O0700-RF
Träger | 1551139 | VLGFP1502-5NDWS830O1300-RF
Träger | 1551139SI | VLGFP1502-5NDSI830O1300-RF
Träger | 1551139SW | VLGFP1502-5NDSW830O1200-RF
Träger | 1551140 | VLGFP1502-5NDWS840O1400-RF
Träger | 1551140SI | VLGFP1502-5NDSI840O1300-RF
Träger | 1551140SW | VLGFP1502-5NDSW840O1300-RF
Träger | 1551119 | VLGFP1501-5NDWS830R0750-RF
Träger | 1551119SI | VLGFP1501-5NDSI830R0750-RF
Träger | 1551119SW | VLGFP1501-5NDSW830R0750-RF
Träger | 1551120 | VLGFP1501-5NDWS840R0800-RF
Träger | 1551120SI | VLGFP1501-5NDSI840R0800-RF
Träger | 1551120SW | VLGFP1501-5NDSW840R0750-RF
Träger | 1551135 | VLGFP1502-5NDWS830R1400-RF
Träger | 1551135SI | VLGFP1502-5NDSI830R1400-RF
Träger | 1551135SW | VLGFP1502-5NDSW830R1400-RF
Träger | 1551136 | VLGFP1502-5NDWS840R1500-RF
Träger | 1551136SI | VLGFP1502-5NDSI840R1500-RF
Träger | 1551136SW | VLGFP1502-5NDSW840R1400-RF
Träger | 1522510 | VLG-LENSES-D 1500NDWS840
Träger | 1532510 | VLG-LENSES-D 1500DAWS840
Träger | 1522511 | VLG-LENSES-DI 1500NDWS840
Träger | 1532511 | VLG-LENSES-DI 1500DAWS840
Schiene | 1500133SW | VLTM 1500-5 SW
Schiene | 1500137SW | VLTM 3000-5 SW
Schiene | 1500141SW | VLTM 4500-5 SW
Schiene | 1500133SI | VLTM 1500-5 SI
Schiene | 1500137SI | VLTM 3000-5 SI
Schiene | 1500141SI | VLTM 4500-5 SI
Schiene | 1500133 | VLTM 1500-5
Schiene | 1500137 | VLTM 3000-5
Schiene | 1500141 | VLTM 4500-5
Schiene | 1500134SW | VLTM 1500-7 SW
Schiene | 1500138SW | VLTM 3000-7 SW
Schiene | 1500142SW | VLTM 4500-7 SW
Schiene | 1500134SI | VLTM 1500-7 SI
Schiene | 1500138SI | VLTM 3000-7 SI
Schiene | 1500142SI | VLTM 4500-7 SI
Schiene | 1500134 | VLTM 1500-7
Schiene | 1500138 | VLTM 3000-7
Schiene | 1500142 | VLTM 4500-7
Schiene | 1500135SW | VLTM 1500-11 SW
Schiene | 1500139SW | VLTM 3000-11 SW
Schiene | 1500143SW | VLTM 4500-11 SW
Schiene | 1500135SI | VLTM 1500-11 SI
Schiene | 1500139SI | VLTM 3000-11 SI
Schiene | 1500143SI | VLTM 4500-11 SI
Schiene | 1500135 | VLTM 1500-11
Schiene | 1500139 | VLTM 3000-11
Schiene | 1500143 | VLTM 4500-11
Schiene | 1500136SW | VLTM 1500-11/2,5 SW
Schiene | 1500140SW | VLTM 3000-11/2,5 SW
Schiene | 1500144SW | VLTM 4500-11/2,5 SW
Schiene | 1500136SI | VLTM 1500-11/2,5 SI
Schiene | 1500140SI | VLTM 3000-11/2,5 SI
Schiene | 1500144SI | VLTM 4500-11/2,5 SI
Schiene | 1500136 | VLTM 1500-11/2,5
Schiene | 1500140 | VLTM 3000-11/2,5
Schiene | 1500144 | VLTM 4500-11/2,5
Zubehör | 1207044 | VLTV-5
Zubehör | 1207045 | VLTV-7
Zubehör | 1207046 | VLTV-11
Zubehör | 1207062 | VLTV-11/2,5
Zubehör | 0205791 | VLTE
Zubehör | 0205791SI | VLTE-Si
Zubehör | 0205791SW | VLTE-SW
Zubehör | 1207041 | VLNE -5S
Zubehör | 1207041SW | VLNE -5S SW
Zubehör | 1207041 Si | VLNE -5S Si
Zubehör | 1207042 | VLNE -7S
Zubehör | 1207042SW | VLNE -7S SW
Zubehör | 1207042 Si | VLNE -7S Si
Zubehör | 1207043 | VLNE -11S
Zubehör | 1207043SW | VLNE -11S SW
Zubehör | 1207043 Si | VLNE -11S Si
Zubehör | 1207066 | VLNE -11/2,5F
Zubehör | 1207066SW | VLNE -11/2,5F SW
Zubehör | 1207066Si | VLNE -11/2,5FSi
Zubehör | 0205794 | VLTHD
Zubehör | 0205930 | VLTHD-H10
Zubehör | 0205792 | VLTHA
Zubehör | 0205685 | VLTHB
Zubehör | 0205921 | VLTHSD
Zubehör | 0205922 | VLTHS
Zubehör | 0205923 | VLTHSB
Zubehör | 1205789 | VLTVD
Zubehör | 1205789AD | VLTVD-AD
Zubehör | 1205789SW | VLTVD-SW
Zubehör | 1207288SW | VLBKM 1500 SW
Zubehör | 1207288 | VLBKM 1500
Zubehör | 1207288SI | VLBKM 1500 Si
Zubehör | 1207292 | VLSBKM 1500
Zubehör | 1207292SI | VLSBKM 1500 SI
Zubehör | 1207292SI | VLSBKM 1500 SI
EXPORTIEREN
IMPORTIEREN
ÜBERNEHMEN
LISTE ERSTELLEN

## language (hidden)
Type | Pref 1 | Pref 2 | Pref 3 | German | English | French | Italian | Spanish
Data | Data01 |  |  | IP20 | IP20 | IP20 | IP20 | IP20
Data | Data02 |  |  | IP54 | IP54 | IP54 | IP54 | IP54
Data | Data03 |  |  | Deckenbefestiger (VLTHD) | Hanger for ceiling mounting (VLTHD) | Fixation pour montage au plafond (VLTHD) | Gancio per montaggio a plafone (VLTHD) | Abrazadera para montaje en techo (VLTHD)
Data | Data04 |  |  | Kettenaufhänger mit Einstellmutter (VLTHA) | Chain suspension hanger, adjustable nut (VLTHA) | Suspension par chaîne avec écrou moleté (VLTHA) | Gancio per sospensione a catena, dado regolabile (VLTHA) | Abrazadera para suspensión de cadena, tuerca ajustable (VLTHA)
Data | Data05 |  |  | Kettenaufhänger mit Schnellverstellung (VLTHB) | Chain suspension hanger, quick adjustment (VLTHB) | Suspension par chaîine avec clip à ressort (VLTHB) | Gancio per sospensione a catena, regolazione rapida (VLTHB) | Abrazadera para suspensión de cadena, ajuste rápido (VLTHB)
Data | Data06 |  |  | Seilaufhänger mit Deckenbefestiger (VLTHSD) | Hanger with wire + ceiling fixing (VLTHSD) | Filin de suspension avec fixation plafond (VLTHSD) | Gancio con filo + fissaggio a plafone (VLTHSD) | Abrazadera con cable + fijación a techo (VLTHSD)
Data | Data07 |  |  | Seilaufhänger mit Ringöse (VLTHS) | Hanger with wire + ring loop (VLTHS) | Filin de suspension avec œillet (VLTHS) | Gancio con filo + anello (VLTHS) | Abrazadera con cable + presilla (VLTHS)
Data | Data08 |  |  | Seilaufhänger mit Baldachin (VLTHSB) | Hanger with wire + canopy (VLTHSB) | Filin de suspension avec baldaquin (VLTHSB) | Gancio con filo + rosone (VLTHSB) | Abrazadera con cable + florón (VLTHSB)
Data | Data09 |  |  | LED-Abdeckung extrem tief strahlend | LED cover extreme narrow beam | Optique LED super intensive | Cover led a fascio estremamente concentrante | Óptica de haz muy estrecho
Data | Data10 |  |  | LED-Abdeckung breit strahlend | LED cover wide beam | Optique LED extensive | Cover led a fascio ampio | Óptica de haz ancho
Data | Data11 |  |  | LED-Abdeckung asymmetrisch | LED cover asymmetrical | Optique LED asymétrique | Cover led a fascio asimmetrico | Óptica de haz asimétrico
Data | Data12 |  |  | LED-Abdeckung diffus | LED cover diffuse | Optique LED diffuse | Cover led a fascio diffuso | Óptica opal
Data | Data13 |  |  | LED-Abdeckung doppelt asymmetrisch | LED cover double asymmetrical | Optique LED double asymétrie | Cover led a fascio doppio asimmetrico | Óptica doble asimétrica
Data | Data15 |  |  | DALI | DALI | DALI | DALI | DALI
Data | Data16 |  |  | 5x2,5mm² | 5x2,5mm² | 5 x 2,5 mm² | 5x2,5mm² | 5x2,5mm²
MISC | Mail01 |  |  | Guten Tag, bitte nehmen Sie Kontakt zu mir auf. Ich habe eine Frage zu folgenden Themen: | Hello, please contact me concerning: | Bonjour, merci de me contacte pour la question suivante : | Salve, per favore contattatemi in merito a: | Hola, póngase en contacto conmigo para:
MISC | Mail02 |  |  | Notlicht | Emergency lighting | Éclairage de secours | Luce di emergenza | Iluminación de Emergencia
MISC | Mail03 |  |  | Lichtsteuerung | Light control | Gestion de l'éclairage | Controllo della luce | Control de iluminación
MISC | Mail04 |  |  | Sonstiges | Other | Autre | Altro | Otro
MISC | Mail05 |  |  | Telefonnummer: | Phone number: | N° de téléphone : | Numero di telefono: | Número de teléfono:
MISC | Misc01 |  |  | alle | all | tous | tutti | todo
MISC | Misc02 |  |  | Blindabdeckung muss bauseitig auf {X}m zugeschnitten werden. | Dummy element has to be cutted on site to {X}m | La découpe du cache de fermeture doit être ajustée sur site à {X}m | Elemento cieco deve essere tagliato in cantiere a (X) m | La tapa ciega debe cortarse in situ {X}m
MISC | Misc03 |  |  | Ridi Angebot | RIDI quotation | Offre RIDI | Offerta RIDI | Oferta de RIDI
MISC | Misc04 |  |  | Ridi Angebot csv-Export | RIDI quotation csv-Export | Offre RIDI csv-Export | Offerta RIDI csv export | Oferta de RIDI exportada a csv
MISC | Misc05 |  |  | Pfad angeben | State path | Précisez le pas | Specifica il percorso | Proceso de estado
MISC | Misc06 |  |  | Ungültige Auswahl | invalid choice | Choix invalide | Scelta non valida | Elección inválida
MISC | Misc07 |  |  | Datei auswählen | Select file | Sélectionnez un fichier | Seleziona il file | Archivo seleccionado
MISC | Misc08 |  |  | Bitte wählen Sie nur eine Datei aus. | Please select only one file. | Veuillez ne sélectionner qu'un seul fichier | Per favore seleziona solo un file | Por favor seleccione un archivo
MISC | Misc09 |  |  | Es wurde keine Datei ausgewählt. | No file selected. | Aucun fichier sélectionné | Nessun file selezionato | No hay archivo seleccionado
MISC | Msg02 |  |  | Bitte wählen Sie eine Schutzart auf dem Reiter "Tragschiene" | Please select IP rate on tab trunking | Veuillez sélectionner un fichier dans l'onglet "Rail porteur" | Per favore selezione un grado di protezione nella scheda "binario" | Por favor seleccione el IP en la pestaña de enlace
MISC | Msg03 |  |  | Bitte füllen Sie jedes Feld auf dem Reiter Tragschiene aus. Ggf. ist eine Konfiguration nicht möglich, wenn auf der Seite "Allgemeines" die Option "Nur Lagerartikel" gewählt wurde und entsprechende Artikel nicht verfügbar sind. | Please fill in all fields on the tab trunking. A configuration could be not possible if option "only stock items" was choosen on page "general" and relevant items are not available | Veuillez remplir tous les champs de l'onglet "Trunking". Une configuration pourrait ne pas être possible si l'option "uniquement les articles en stock" était choisie à la page "généralités" et que les articles correspondants ne sont pas disponibles | Si prega di compilare tutti i campi nella scheda del binario. Una configurazione potrebbe non essere possibile se l'opzione "solo articoli disponibili" è stata scelta nella pagina "generale" e gli articoli relativi non sono disponibili | Complete todos los campos en la pestaña de enlace. Una configuración podría no ser posible si se seleccionó la opción "solo artículos en existencia" en la página "general" y los artículos relevantes no están disponibles
MISC | Msg04 |  |  | Bitte geben Sie sämtliche Daten zu Lichtband {X} an | Please fill in all datas to continuous line {X} | Veuillez entrer toutes les données pour le chemin lumineux {X} | Per favore compila tutti i dati della fila continua {X} | Por favor complete todos los datos en la línea continua {X}
MISC | Msg06 |  |  | Bitte Passwort eingeben | Please enter password | Veuillez renseigner le mot de passe | Per favore inserisci la password | Por favor inserte su contraseña
MISC | Msg07 |  |  | Passwort nicht korrekt. | Password incorrect. | Mot de passe incorrect. | Password errata | Contraseña incorrecta
MISC | Msg08 |  |  | Möchten Sie die eingegebenen Projektdaten wirklich löschen? | Do you really want to delete the entered project data ? | Souhaitez-vous vraiment supprimer les données de projet saisies ? | Vuoi veramente cancellare i dati di progetto inseriti? | ¿Realmente desea borrar los datos del proyecto?
MISC | Msg09 |  |  | Dieser Vorgang kann nicht rückgängig gemacht werden. | This process is irreversible. | Ce processus est irréversible. | Questo procedimento è irreversibile | Este proceso es irreversible
MISC | Msg10 |  |  | Projektdaten erfolgreich gelöscht | Project datas successfully deleted | Les données du projet ont été supprimées avec succès | I dati di progetto sono stati cancellati con successo | Datos de proyecto borrados satisfactoriamente
MISC | Msg11 |  |  | csv-Datei erfolgreich erstellt | csv-file successfully created | Fichier CSV créé avec succès | il file csv è stato creato | Archivo csv creado satisfactoriamente
MISC | Msg12 |  |  | Ihre Version des Lichtbandkonfigurators könnte veraltet sein, bitte prüfen Sie die Aktualität. | Your version of the continuous line configurator could be outdated, please check topicality. | Votre version du configurateur de chemin lumineux est peut-être obsolète, veuillez vérifier la version actualisée. | La tua versione del configuratore di sistemi a fila continua può non essere aggiornata, per favore verifica aggiornamenti disponibili | Su versión del configurador de línea continua puede ser actualizado, por favor verifique las actualizaciones
MISC | Msg13 |  |  | Bei Fragen können Sie sich an Lichtbandkonfigurator@ridi.de wenden. | For questions concerning the continuous line configurator please contact: | En cas de questions, veuille contacter Lichtbandkonfigurator@ridi.de. | In caso di domande per favore contatta: Lichtbandkonfigurator@ridi.de | In caso de consulta por favor contacte con Lichtbandkonfigurator@ridi.de
MISC | Msg14 |  |  | Auf neue Version prüfen | Check for new version | Rechercher la nouvelle version | Cerca una nuova versione | Buscar nueva versión
Userform | ufEinstellungen | Multipage1 | 0 | Allgemeines | General issues | Généralités | Generali | Asuntos generales
Userform | ufEinstellungen | Multipage1 | 1 | Geräteträger | Gear tray | Réglette | Inserto | Portaequipos
Userform | ufEinstellungen | Multipage1 | 2 | Tragschiene | Trunking | Rail | Binario | Perfil de soporte
Userform | ufEinstellungen | Multipage1 | 3 | Lichtband | Continuous line | Chemin lumineux | Fila continua | Línea continua
Userform | ufEinstellungen | lNameBearbeiter |  | Name Bearbeiter: | Name of Editor: | Nom du rédacteur : | Nome del redattore: | Nombre del Editor:
Userform | ufEinstellungen | lProjektname |  | Projektname: | Project name: | Nom du projet : | Nome del progetto: | Nombre del Proyecto:
Userform | ufEinstellungen | lProjektnummer |  | Projektnummer: | Project number: | N° du projet : | Numero del progetto: | Número del Proyecto:
Userform | ufEinstellungen | lKundenname |  | Kundenname: | Customer name: | Nom du client : | Nome del cliente: | Nombre del Cliente:
Userform | ufEinstellungen | lNotizen |  | Notizen: | Notes: | Notes : | Note: | Notas:
Userform | ufEinstellungen | bOk0 |  | nächste Seite | next page | page suivante | prossima pagina | página siguiente
Userform | ufEinstellungen | lTrä01 |  | Farbe Geräteträger | Colour gear tray | Couleur du support appareillage | Colore dell'inserto | Color del portaequipos
Userform | ufEinstellungen | lTrä02 |  | Schutzart | IP rate | Indice de protection | grado di protezione IP | Índice IP
Userform | ufEinstellungen | lTrä03 |  | Lichtverteilung | Light distribution | Répartition lumineuse | Distribuzione luminosa | Distribución de luz
Userform | ufEinstellungen | lTrä04 |  | Treiber | Driver | Driver | Driver | Controlador
Userform | ufEinstellungen | lTrä05 |  | Lichtfarbe | Light colour | Température de couleur | Temperatura di colore | Color de luz
Userform | ufEinstellungen | lTrä06 |  | Länge Geräteträger | Length of gear tray | Longueur du support appareillage | Lunghezza dell'inserto | Longitud del portaequipos
Userform | ufEinstellungen | lTrä07 |  | Leuchtenlichtstrom | Luminaire luminous flux | Flux lumineux du luminaire | Flusso luminoso dell'apparecchio | Flujo luminoso de la luminaria
Userform | ufEinstellungen | lTrä08 |  | Bezeichnung | Description | Description | Descrizione | Descripción
Userform | ufEinstellungen | lTrä09 |  | Ridi-Nr. | Ridi-No. | N° RIDI | Ridi-n. | Ridi-No.
Userform | ufEinstellungen | lTrä10 |  | Leuchtenlichtstrom | Luminaire luminous flux | Flux lumineux du luminaire | Flusso luminoso dell'apparecchio | Flujo luminoso de la luminaria
Userform | ufEinstellungen | lTrä11 |  | Systemleistung | Luminaire output (W) | Flux sortant (W) | Assorbimento apparecchio (W) | Potencia de la luminaria (W)
Userform | ufEinstellungen | lTrä12 |  | Lichtbandart | Lichtbandart | Lichtbandart | Lichtbandart | Tipo de Portaequipos
Userform | ufEinstellungen | bLink |  | Link öffnen | Open link | Ouvrir le lien | Collegamento aperto | Enlace abierto
Userform | ufEinstellungen | bOK |  | nächste Seite | Next page | Page suivante | Pagina successiva | Página siguiente
Userform | ufEinstellungen | lSchie01 |  | Farbe Tragschiene | Colour trunking | Couleur du rail porteur | Colore del binario | Color del perfil de soporte
Userform | ufEinstellungen | lSchie02 |  | Durchgangsverdrahtung | Through wiring | Câblage traversant | Cablaggio passante | Pasacable
Userform | ufEinstellungen | lSchie03 |  | Befestigung | Fixing | Fixation | Fissaggio | Fijación
Userform | ufEinstellungen | lSchie04 |  | Bezeichnung | Description | Description | Descrizione | Descripción
Userform | ufEinstellungen | lSchie05 |  | Ridi-Nr. | Ridi-No. | N° RIDI | Ridi-n. | Ridi-No.
Userform | ufEinstellungen | lSchie06 |  | Farbe | Colour | Couleur | Colore | Color
Userform | ufEinstellungen | lSchie07 |  | Durchgangsverdrahtung | Through wiring | Câblage traversant | Cablaggio passante | Pasacable
Userform | ufEinstellungen | bLink2 |  | Link öffnen | Open link | Ouvrir le lien | Collegamento aperto | Enlace abierto
Userform | ufEinstellungen | bOK2 |  | nächste Seite | next page | Page suivante | Pagina successiva | página siguiente
Userform | ufEinstellungen | lBand01 |  | Anzahl Lichtbänder: | Number of continuous lines: | Nombre de lignes lumineuses : | Numero di file continue: | Número de líneas continuas:
Userform | ufEinstellungen | lBand02 |  | Anzahl Geräteträger 1: | Number of gear trays 1: | Nombre de supports appareillage 1 : | Numero di inserti 1: | Número de portaequipos 1:
Userform | ufEinstellungen | lBand06 |  | Anzahl Geräteträger 2: | Number of gear trays 2: | Nombre de supports appareillage 2 : | Numero di inserti 2: | Número de portaequipos 2:
Userform | ufEinstellungen | lBand07 |  | Anzahl Geräteträger 3: | Number of gear trays 3: | Nombre de supports appareillage 3 : | Numero di inserti 3: | Número de portaequipos 3:
Userform | ufEinstellungen | lBand08 |  | Anzahl Geräteträger 4: | Number of gear trays 4: | Nombre de supports appareillage 4 : | Numero di inserti 4: | Número de portaequipos 4:
Userform | ufEinstellungen | lBand03 |  | Anzahl Blindeinheiten: | Number of dummy elements: | Nombre d'éléments non lumineux : | Numero di elementi ciechi: | Número de tapas ciegas:
Userform | ufEinstellungen | lBand04 |  | Einheiten gesamt: | Units in total: | Nombre d'unités : | Unità in totale: | Unidades en total:
Userform | ufEinstellungen | lBand05 |  | Gesamtlänge (in m): | total length (in m): | Longueur totale (en m) : | Lunghezza totale (in m): | longitud total (en m.)
Userform | ufEinstellungen | bLBZiel1 |  | Ziellänge | Target length | Longueur cible | Lunghezza obiettivo | Longintud deseada
Userform | ufEinstellungen | bLBZiel2 |  | Ziellänge | Target length | Longueur cible | Lunghezza obiettivo | Longintud deseada
Userform | ufEinstellungen | bLBZiel3 |  | Ziellänge | Target length | Longueur cible | Lunghezza obiettivo | Longintud deseada
Userform | ufEinstellungen | bLBZiel4 |  | Ziellänge | Target length | Longueur cible | Lunghezza obiettivo | Longintud deseada
Userform | ufEinstellungen | bLBZiel5 |  | Ziellänge | Target length | Longueur cible | Lunghezza obiettivo | Longintud deseada
Userform | ufEinstellungen | bOK3 |  | Daten übernehmen | Store data | Enregistrer les données | Dato registrato | Almacenamiento de datos
Userform | ufEinstellungen | lError |  | Achtung! die gewählte Kombination DALI-Treiber und Durchgangsverdrahtung 5x2,5mm² ist technisch nicht möglich! | Attention: the selected combination DALI-driver and through wiring 5x2,5 mm² is technically not possible ! | Attention ! La combinaison choisie entre driver DALI et câblage traversant 5x2.5mm² n'est techniquement pas possible ! | Attenzione: la combinazione selezionata di driver DALI e cablaggio passante 5x2,5 mm² è tecnicamente impossibile | ¡Atención: ¡la combinación DALI-driver seleccionada y el cableado de 5x2,5 mm² no es técnicamente posible!
Userform | ufRückwärts | l01 |  | Gesamtlänge (in m) | total length (in m) | Longueur totale (en m) : | Lunghezza totale (in m): | longitud total (en m.)
Userform | ufRückwärts | l02 |  | Anzahl Geräteträger 1 | Number of gear trays 1 | Nombre de supports appareillage 1 | Numero di inserti 1: | Número de portaequipos 1
Userform | ufRückwärts | l03 |  | -> Blindeinheiten | -> Dummy elements | -> Éléments non éclairés | -> Elementi ciechi | '-> Tapas ciegas
Userform | ufRückwärts | bOK |  | übernehmen | store | enregistrer | memorizzare | almacenaje
Userform | ufExpertenanfrage | l01 |  | Ich habe Fragen zu folgenden Themen | I have questions to the following issues | J'ai des questions concernant les thèmes suivants | Ho domande sui seguenti argomenti | Tengo preguntas sobre las siguientes cuestiones
Userform | ufExpertenanfrage | cbNotlicht |  | Notlicht | Emergency lighting | Éclairage de secours | Luce di emergenza | Iluminación de Emergencia
Userform | ufExpertenanfrage | cbLichtsteuerung |  | Lichtsteuerung | Light control | Gestion de l'éclairage | Controllo della luce | Control de iluminación
Userform | ufExpertenanfrage | cbSonstiges |  | Sonstiges | Other | Autres | Altro | Otro
Userform | ufExpertenanfrage | bSend |  | Anfrage per Email stellen | Request by E-Mail | Demande par e-mail | Richiesta tramite e-mail | Solicitud por correo electrónico
Sheet | tabStart | D3 |  | Lichtbandkonfigurator | Continuous line configurator | Configurateur de chemin lumineux | Configuratore di fila continua | Configurador de Línea Continua
Sheet | tabStart | B12 |  | Bei Fragen zum Lichtbandkonfigurator wenden Sie sich bitte an: | In case of questions concerning continuous line configurator please contact: | En cas de questions concernant le configurateur de chemin lumineux, veuillez contacter : | In caso di domande sul configuratore di fila continua per favore contatta: | En caso de preguntas sobre el configurador de Línea Continua, comuníquese con:
Sheet | tabStart | B13 |  | lichtbandkonfigurator@ridi.de | lichtbandkonfigurator@ridi.de | lichtbandkonfigurator@ridi.de | lichtbandkonfigurator@ridi.de | lichtbandkonfigurator@ridi.de
Sheet | tabStart | B15 |  | Vielen Dank, dass Sie unseren RIDI Lichtbandkonfigurator nutzen. Sehr gerne stellen wir Ihnen diesen als kostenloses Tool für die schnelle Konfiguration unseres LINIA Lichtbandes zur Verfügung. Bitte beachten Sie, dass es sich um eine unverbindliche Zusammenstellung der Komponenten handelt. Die eingetragenen Preise sind Bruttolistenpreise zzgl. Mehrwertsteuer und Kosten für Leuchtenmontage. Montagematerial (Kette, Einspeiseleitung etc.) ist nicht im Preis inkludiert. Technische Änderungen und Irrtümer bleiben vorbehalten. | Thank you very much for using our RIDI continuous line configurator. We are pleased to provide you this tool free of charge for quick configuration of our LINIA continuous line system. Please note that this is a non-binding summary of components. Installation material (chain, power supply cable etc.) is not included. Technical modifications and errors excepted. | Merci beaucoup d'utiliser notre configurateur de chemin lumineux RIDI. Nous sommes heureux de vous fournir cet outil gratuit pour la configuration rapide de notre système de chemin lumineux LINIA. Veuillez noter qu'il s'agit d'une compilation des éléments qui ne saurait engager notre responsabilité. Les prix saisis sont des prix tarif publics, merci de contacter notre équipe commerciale pour une offre de prix détaillée. Le matériel de montage (chaîne, câble d'alimentation, etc.) n'est pas inclus dans le prix. Sous réserve de modifications techniques et d'erreurs. | Grazie per aver utilizzato il nostro configuratore di file continue RIDI. Siamo lieti di fornirti questo come strumento gratuito e veloce per la configurazione della nostra fila continua LINIA. Questa è una configurazione non vincolante dei componenti. I prezzi inseriti sono prezzi di listino lordi Il materiale di montaggio e l'installazione (catena, cavo di alimentazione ecc.) non sono inclusi nel prezzo. Ci riserviamo il diritto di apportare modifiche e di eventuali errori tecnici. " | Muchas gracias por usar nuestro Configurador de Línea continua RIDI. Nos complace proporcionarle esta herramienta de forma gratuita para una configuración rápida de nuestro sistema de Línea Continua LINIA. Tenga en cuenta que este es un resumen no vinculante de componentes. El material de instalación (cadena, cable de alimentación, etc.) no está incluido. Modificaciones técnicas y errores exceptuados.
Sheet | tabAusgabe | A3 |  | Projektinformation | Project information | Information projet | Informazione di progetto | Información del proyecto
Sheet | tabAusgabe | A12 |  | Artikel | Product | Article | Prodotto | Producto
Sheet | tabAusgabe | B12 |  | Bezeichung | Description | Description | Descrizione | Descripción
Sheet | tabAusgabe | C12 |  | Ridi-Nr. | Ridi-No. | N° RIDI | Ridi-n. | Ridi-No.
Sheet | tabAusgabe | D12 |  | EGH.Nr. | EGH.No. | N° EGH | EGH.N. | EGH.No.
Sheet | tabAusgabe | E12 |  | € / Einheit | € / unit | € / unit. | € / unità | € / unidad
Sheet | tabAusgabe | F12 |  | Einheiten | Units | Unités | Unità | Unidad
Sheet | tabAusgabe | G12 |  | € / Gesamtpreis | € / total price | Prix total en € | € / prezzo totale | € / precio total
Sheet | tabAusgabe | A29 |  | Details Geräteträger 1 | Details gear tray 1 | Détail support appareillage 1 | Dettagli inserto 1 | Detalles portaequipos 1
Sheet | tabAusgabe | A30 |  | Farbe Geräteträger | Colour gear tray | Couleur du support appareillage | Colore dell'inserto | Color portaequipos
Sheet | tabAusgabe | A31 |  | Lichtverteilung | Light distribution | Répartition lumineuse | Distribuzione luminosa | Distribución de luz
Sheet | tabAusgabe | A32 |  | Länge Geräteträger | Length of gear tray | Longueur du support appareillage | Lunghezza dell'inserto | Longitud del portaequipos
Sheet | tabAusgabe | A33 |  | Schutzart | IP rate | Indice de protection | Grado di protezione IP | Índice IP
Sheet | tabAusgabe | A34 |  | Treiber | Driver | Driver | Driver | Controlador
Sheet | tabAusgabe | A35 |  | Lichtfarbe | Light colour | Température de couleur | Temperatura di colore | Color de luz
Sheet | tabAusgabe | A36 |  | Leuchtenlichtstrom | Luminaire luminous flux | Flux lumineux du luminaire | Flusso luminoso dell'apparecchio | Flujo luminoso de la luminaria
Sheet | tabAusgabe | A37 |  | Systemleistung | Luminaire power (W) | Puissance du luminaire (W) | Assorbimento apparecchio (W) | Potencia de la luminaria (W)
Sheet | tabAusgabe | A70 |  | Farbe | Colour | Couleur | Colore | Color
Sheet | tabAusgabe | A71 |  | Durchgangsverdrahtung | Through wiring | Câblage traversant | Cablaggio passante | Pasacable
Sheet | tabAusgabe | A72 |  | Länge | Length | Longueur | Lunghezza | Longitud
Sheet | tabAusgabe | A73 |  | Befestigung | Fixing | Fixation | Fissaggio | Fijación
Sheet | tabAusgabe | A76 |  | Anzahl Lichtbänder | Number of lines: | Nombre de lignes lumineuses : | Numero di file: | Número de líneas:
Sheet | tabAusgabe | A77 |  | Einheiten je Lichtband gesamt | Units per line in total | Total d'unités par ligne lumineuse | Unità per fila in totale | Unidades por línea en total
Sheet | tabAusgabe | A78 |  | davon Blindeinheiten | Thereof dummy elements | dont nombre d'unités non lumineux | Di cui elementi ciechi | De los cuales tapas ciegas
Sheet | tabAusgabe | A79 |  | Länge je Lichtband | Length per line | Longueur par ligne lumineuse | Lunghezza per fila | Longitud por línea
Sheet | tabAusgabe | A80 |  | Gesamtleistung je Lichtband | Total output (W) per line | Puissance totale (en W) par ligne lumineuse | Assobimento totale (W) per fila | Potencia total (W) por línea
Sheet | tabAusgabe | A4 |  | Kundenname: | Customer name: | Nom du client : | Nome del cliente: | Nombre del Cliente:
Sheet | tabAusgabe | A5 |  | Beabeiter: | Editor: | Rédacteur : | Redattore: | Editor:
Sheet | tabAusgabe | A6 |  | Projektname: | Project name: | Nom du projet : | Nome del progetto: | Nombre del Proyecto:
Sheet | tabAusgabe | A7 |  | Projektnummer: | Project number: | N° du projet : | Numero del progetto: | Número del Proyecto:
Sheet | tabAusgabe | A8 |  | Erstellungsdatum: | Date of creation: | Date de création : | Data di creazione: | Fecha de creación:
Sheet | tabAusgabe | A9 |  | Notizen: | Notes: | Notes : | Note: | Notas:
Sheet | tabAusgabeÜbersicht | A13 |  | Geräteträger 1 | Gear tray 1 | Réglette 1 | Inserto 1 | Portaequipos 1
Sheet | tabAusgabeÜbersicht | A14 |  | Geräteträger 2 | Gear tray 2 | Réglette 2 | Inserto 2 | Portaequipos 2
Sheet | tabAusgabeÜbersicht | A15 |  | Geräteträger 3 | Gear tray 3 | Réglette 3 | Inserto 3 | Portaequipos 3
Sheet | tabAusgabeÜbersicht | A16 |  | Geräteträger 4 | Gear tray 4 | Réglette 4 | Inserto 4 | Portaequipos 4
Sheet | tabAusgabeÜbersicht | A17 |  | Blindabdeckung | Dummy element | Élément non éclairé | Elemento cieco | Tapa ciega
Sheet | tabAusgabeÜbersicht | A18 |  | Schiene 1-lg. | trunking 1-length | Rail 1 longueur | binario 1 - lunghezza | Longitud del perfil de soporte 1
Sheet | tabAusgabeÜbersicht | A19 |  | Schiene 2-lg. | trunkging 2-length | Rail 2 longueurs | binario 2 - lunghezza | Longitud del perfil de soporte 2
Sheet | tabAusgabeÜbersicht | A20 |  | Schiene 3-lg. | trunking 3-length | Rail 3 longueurs | binario 3 - lunghezza | Longitud del perfil de soporte 3
Sheet | tabAusgabeÜbersicht | A21 |  | Tragschienenverbinder | Trunking connector | Pièce de jonction de rails | Connettore di binario | Conector de perfil de soporte
Sheet | tabAusgabeÜbersicht | A22 |  | Dichtung für Verbinder | Gasket for connector | Joint pour pièce de jonction | Guarzione del connettore | Junta para conectores
Sheet | tabAusgabeÜbersicht | A23 |  | Endstücke | End caps | Embouts | Testate di chiusura | Piezas finales
Sheet | tabAusgabeÜbersicht | A24 |  | Netzeinspeiser | Mains connector | Alimentation réseau | Alimentazione principale | Conector principal
Sheet | tabAusgabe | A11 |  | Produktübersicht für alle konfigurierten Lichtbänder | Product overview for all configurated lines | Aperçu des produits pour toutes les lignes lumineuses configurées | Panoramica di prodotto per tutte le file configurate | Descripción general del producto para todas las líneas configuradas
Sheet | tabAusgabe | A69 |  | Details Tragschiene | Trunking details | Détail rails porteurs | Dettagli del binario | Detalles del perfil de soporte
Shape | tabAusgabe | Button01 |  | als csv speichern | save as csv | sauvegarder en format csv | salva come csv | guardar como csv
Shape | tabAusgabe | Button02 |  | als pdf speichern | save as pdf | sauvegarder en format pdf | salva come pdf | guardar como pdf
Shape | tabAusgabe | Button03 |  | Expertenanfrage | Ask an expert | Demander un expert | Chiedi a un esperto | Consulte a un especialista
Shape | tabAusgabe | Button04 |  | LV-Text erstellen | Create specification text | Créer un descriptif format texte | Crea testo per la specifica | Crear texto de especificiación
Shape | tabStart | Button01 |  | Lichtband konfigurieren | Configurate continuous line | Configurer le chemin lumineux | Configura la fila continua | Configurar Línea Continua
Shape | tabStart | Button02 |  | Projektdaten löschen | Delete project data | Supprimer les données du projet | Cancella i dati di progetto | Borrar datos del proyecto
Sheet | tabZubehör |  |  | weiß | white | blanc | bianco | blanco
Sheet | tabZubehör |  |  | silber | silver | gris aluminium | grigio | plata
Sheet | tabZubehör |  |  | schwarz | black | noir | nero | negro
Sheet | tabSchiene |  |  | weiß | white | blanc | bianco | blanco
Sheet | tabSchiene |  |  | silber | silver | gris aluminium | grigio | plata
Sheet | tabSchiene |  |  | schwarz | black | noir | nero | negro
Sheet | tabTräger |  |  | weiß | white | blanc | bianco | blanco
Sheet | tabTräger |  |  | silber | silver | gris aluminium | grigio | plata
Sheet | tabTräger |  |  | schwarz | black | noir | nero | negro
Sheet | tabZubehör |  |  | Deckenbefestiger (VLTHD) | Hanger for ceiling mounting (VLTHD) | Fixation plafond (VLTHD) | Gancio per montaggio a plafone (VLTHD) | Abrazadera para montaje en techo (VLTHD)
Sheet | tabZubehör |  |  | Kettenaufhänger mit Einstellmutter (VLTHA) | Chain suspension hanger, adjustable nut (VLTHA) | Suspension par chaîne avec écrou moleté (VLTHA) | Gancio per sospensione a catena, dado regolabile (VLTHA) | Abrazadera para suspensión de cadena, tuerca ajustable (VLTHA)
Sheet | tabZubehör |  |  | Kettenaufhänger mit Schnellverstellung (VLTHB) | Chain suspension hanger, quick adjustment (VLTHB) | Suspension par chaîine avec clip à ressort (VLTHB) | Gancio per sospensione a catena, regolazione rapida (VLTHB) | Abrazadera para suspensión de cadena, ajuste rápido (VLTHB)
Sheet | tabZubehör |  |  | Seilaufhänger mit Deckenbefestiger (VLTHSD) | Hanger with wire + ceiling fixing (VLTHSD) | Filin de suspension avec fixation plafond (VLTHSD) | Gancio con filo + fissaggio a plafone (VLTHSD) | Abrazadera con cable + fijación a techo (VLTHSD)
Sheet | tabZubehör |  |  | Seilaufhänger mit Ringöse (VLTHS) | Hanger with wire + ring loop (VLTHS) | Filin de suspension avec œillet (VLTHS) | Gancio con filo+ anello (VLTHS) | Abrazadera con cable + presilla (VLTHS)
Sheet | tabZubehör |  |  | Seilaufhänger mit Baldachin (VLTHSB) | Hanger with wire + canopy (VLTHSB) | Filin de suspension avec baldaquin (VLTHSB) | Gancio con filo + rosone (VLTHSB) | Abrazadera con cable + florón (VLTHSB)
Sheet | tabZubehör |  |  | Deckenbefestiger H=10mm (VLTHD-H10) | Hanger for ceiling mounting H=10mm (VLTHD-H10) | Fixation plafond H = 10 MM (VLTHD-H10) | Gancio per plafone h=10mm (VLTHD-H10) | Abrazadera para montaje en techo H=10mm (VLTHD-H10)
Sheet | tabAusgabeÜbersicht | A25 |  | Kettenaufhänger mit Einstellmutter | Chain suspension hanger with adjusting nut | Suspension par chaîne avec écrou moleté | Gancio per sospensione a catena con dado di regolazione | Abrazaedera para cadena con tuerca de ajuste
SheetName | tabStart |  |  | Start | Start | Démarrage | Inizia | Comienzo
SheetName | tabAusgabe |  |  | Ergebnis | Result | Résultat | Risultato | Resultado
UfName | ufEinstellungen |  |  | Einstellungen | Preferences | Paramètres | Preferenze | Preferencias
UfName | ufExpertenanfrage |  |  | Expertenanfrage | Ask an expert | Demander un expert | Chiedi a un esperto | Consulta a un especialista
UfName | ufRückwärts |  |  | Ziellängeneingabe | Target length | Longueur cible | Lunghezza obiettivo | Longitud deseada
UfName | ufTextgenerator |  |  | LV-Text | Specification text | Descriptif format texte | Testo della specifica | Texto de especificación
MISC | Msg15 |  |  | Bitte zunächst den aktuellen Geräteträger fertig konfigurieren bevor ein neuer Geräteträger ausgewählt wird | Please configure the current gear tray first before a new gear tray is selected | Veuillez configurer la réglette actuel avant de sélectionner une nouvelle réglette | Per favore selezione l'inserto corrente prima di selezionare un nuovo inserto | Primero configure el portaequipos actual antes de seleccionar un nuevo portaequipos.
Userform | ufEinstellungen | lTRägerInfoText |  | unterschiedliche Geräteträger zur Auswahl in Länge, Lichtverteilung, oder Lichtstrom je Lichtband oder Projekt | different gear trays for selection in length, light distribution, or luminous flux per line or project | différentes réglettes à choisir en fonction de la longueur, de la répartition lumineuse ou du flux lumineux par ligne lumineuse ou par projet | differenti inserti per la selezione in lunghezza, distribuzione luminosa o flusso luminoso per fila o progetto | diferentes portaequipos para la selección de longitud, distribución de luz o flujo luminoso por línea o proyecto
Userform | ufEinstellungen | bTrägerEntfernen |  | Einstellung für ausgewählten Träger enfernen | Delete configuration for selected gear tray | Supprimer la configuration pour le rail sélectionné | Cancella la configurazione per l'inserto selezionato | Borrar la configuración del portaequipos seleccionado
MISC | Msg16 |  |  | Achtung! Die Gesamtlänge wurde auf {X} geändert. Für weitergehende Informationen wenden Sie sich bitte an Ridi | Attention! Total length was changed to {X}. For further information please contact RIDI | Attention ! La longueur totale a été modifiée en {X}. | Attenzione: la lunghezza totale è stata modificata in {X}. Per ulteriori informazioni contatta cortesemente RIDI | ¡Atención! La longitud total se cambió a {X}. Para más información contacte con RIDI
Userform | ufRückwärts | l04 |  | Anzahl Geräteträger 2 | Number of gear trays 2 | Attention ! La longueur totale a été modifiée en {X}. Pour plus d'informations, veuillez contacter RIDI | Numero di inserti 2 | Número de portaequipos 2
Userform | ufRückwärts | l05 |  | Anzahl Geräteträger 3 | Number of gear trays 3 | Nombre de supports appareillage 3 | Numero di inserti 3 | Número de portaequipos 3
Userform | ufRückwärts | l06 |  | Anzahl Geräteträger 4 | Number of gear trays 4 | Nombre de supports appareillage 4 | Numero di inserti 4 | Número de portaequipos 4
MISC | Msg17 |  |  | Datenübernahme nicht möglich. Die Länge der ausgewählten Geräteträger überschreitet die angegebene Gesamtlänge. | Data transfer not possible. The length of the selected gear trays exeeds the stated total length | Le transfert de données n'est pas possible. La longueur des réglettes sélectionnées est supérieure à la longueur totale indiquée | Trasferimento di dati non possibile. La lunghezza degli inserti selezionati eccede la lunghezza totale inserita | Transferencia de datos no posible. La longitud de los portaequipos seleccionadas excede la longitud total indicada
Userform | ufEinstellungen | cbVerschiedeneLichtströme |  | Leuchtenlichtstrom einstellbar mit ResFlex | Luminaire luminous flux adjastable with ResFlex | Flux lumineux du luminaire réglable avec ResFlex | Flusso luminoso dell'apparecchio regolabile con ResFlex | Flujo luminoso ajustable con ResFlex
Userform | ufEinstellungen | cbNurLager |  | Zeige nur Geräteträger und Tragschienen, die auf Lager sind | Show only gear tray and trunking which are on stock | Ne montrer que les réglettes et rails de matériel qui sont en stock | Mostra solo inserti e binari che sono disponibili a stock | Solo muestra portaequipos y perfiles de soporte en stock
MISC | Msg18 |  |  | Kein Geräteträger in Lichtband {X} gewählt. | No gear tray selected in line {X}. | Pas de support appareillage dans la ligne lumineuse {X} sélectionné. | Nessun inserto selezionato nella fila {X}. | No se seleccionó portaequipos en la Línea {X}.
Sheet | tabAusgabe | F4 |  | Blindeinheiten ggf. bauseits kürzen | Dummy covers to be cutted on site if necessary | Si nécessaire, raccourcir les unités non éclairées sur chantier | Coperture cieche da tagliare in cantiere se necessario | La tapa ciega debe cortarse in situ {X}m
Sheet | tabAusgabe | A39 |  | Details Geräteträger 2 | Details gear tray 2 | Détail Réglette 2 | Dettagli inserto 2 | Detalles del portaequipos 2
Sheet | tabAusgabe | A49 |  | Details Geräteträger 3 | Details gear tray 3 | Détail Réglette 3 | Dettagli inserto 3 | Detalles del portaequipos 3
Sheet | tabAusgabe | A59 |  | Details Geräteträger 4 | Details gear tray 4 | Détail Réglette 4 | Dettagli inserto 4 | Detelles del portaequipos 4
Data | Data17 |  |  | Deckenbefestiger H=10mm (VLTHD-H10) | Hanger for ceiling mounting H=10mm (VLTHD-H10) | Fixation plafond H = 10 MM (VLTHD-H10) | Gancio per montaggio a plafone h=10mm (VLTHD-H10) | Abrazadera para montaje en techo H=10mm (VLTHD-H10)
Userform | ufEinstellungen | lMsg |  | Die Tragschienen von Systemen, deren Gesamtlänge kein Vielfaches von 1,5m ist, müssen bauseits gekürzt werden. | Trunkings from systems whose total length is not a multiple of 1,5 m have to be cutted on site | Les rails des systèmes dont la longueur totale n'est pas un multiple de 1,5 m doivent être raccourcis sur place. | Binario dei sistemi la cui lunghezza totale non è un multiplo di 1,5 m debbono essere tagliati in cantiere | Los perfiles de soporte cuya longitud total no es múltiplo de 1,5 m deben cortarse in situ
Userform | ufEinstellungen | obTräger1 |  | Geräteträger 1 | Gear tray 1 | Réglette 1 | Inserto 1 | Portaequipos 1
Userform | ufEinstellungen | obTräger2 |  | Geräteträger 2 | Gear tray 2 | Réglette 2 | Inserto 2 | Portaequipos 2
Userform | ufEinstellungen | obTräger3 |  | Geräteträger 3 | Gear Tray 3 | Réglette 3 | Inserto 3 | Portaequipos 3
Userform | ufEinstellungen | obTräger4 |  | Geräteträger 4 | Gear Tray 4 | Réglette 4 | Inserto 4 | Portaequipos 4
Sheet | tabTräger |  |  | LED-Abdeckung extrem tief strahlend | LED cover extreme narrow beam | Optique LED super intensive | Cover led a fascio estremamente concentrante | Óptica de haz muy estrecho
Sheet | tabTräger |  |  | LED-Abdeckung breit strahlend | LED cover wide beam | Optique LED extensive | Cover led a fascio ampio | Óptica de haz ancho
Sheet | tabTräger |  |  | LED-Abdeckung asymmetrisch | LED cover asymmetrical | Optique LED asymétrique | Cover led a fascio asimmetrico | Óptica de haz asimétrico
Sheet | tabTräger |  |  | LED-Abdeckung diffus | LED cover diffuse | Optique LED diffuse | Cover led a fascio diffuso | Óptica opal
Sheet | tabTräger |  |  | LED-Abdeckung doppelt asymmetrisch | LED cover double asymmetrical | Optique LED double asymétrie | Cover led a fascio doppio asimmetrico | Óptica doble asimétrica
Sheet | tabTräger |  |  | PMMA-Optik | PMMA-Optik | PMMA-Optik | PMMA-Optik | PMMA-Optik
MISC | Msg19 |  |  | Zuletzt bearbeitete Datei löschen? | Datas to a previously deposited project were found. Should these datas be deleted so that you can configurate a new project ? | Des données ont été trouvées pour un projet préalablement déposé. Faut-il supprimer ces données pour pouvoir configurer un nouveau projet ? | Sono stati trovati i dati di un precedente progetto salvati. E' necessario cancellare questi dati in modo che tu possa configurare un nuovo progetto ? | Se encontraron datos de un proyecto previamente depositado. ¿Deben eliminarse estos datos para que pueda configurar un nuevo proyecto ?
Data | Data18 |  |  | VLGFP Prismen | VLGFP prisms | VLGFP Prismes | VLGFP con ottica prismatica | VLGFP Prismas
Data | Data19 |  |  | VLGFL Linsen | VLGFL lenses | VLGFL Lentilles | VLGFL con lenti ottiche | VLGFL lentes
Data | Data20 |  |  | VLGFS Scheibe | VLGFS panel | VLGFS Vitres | VLGFS con schermo | VLGFS panel
Data | Data21 |  |  | VLG-LENSES PMMA-Optik | VLG-LENSES PMMA optics | VLG-LENSES Optiques PMMA | Ottica VLG-LENSES in PMMA | VLG-LENSES PMMA óptica
Data | Data22 |  |  | Protected schadgashaltige Umgebung | Protected for ambiance with corrosive gasses | Protégé contre les ambiances avec gaz corrosif | Protetto per ambiente con gas corrosivi | Protegido para el ambiente con gases corrosivos
Data | Data14 |  |  | PMMA Optik | PMMA optics | PMMA Optiques | ottica PMMA | PMMA óptica
Sheet | tabTräger |  |  | VLGFP Prismen | VLGFP prisms | VLGFP Prismes | VLGFP con ottica prismatica | VLGFP Prismas
Sheet | tabTräger |  |  | VLGFL Linsen | VLGFL lenses | VLGFL Lentilles | VLGFL con lenti ottiche | VLGFL lentes
Sheet | tabTräger |  |  | VLGFS Scheibe | VLGFS panel | VLGFS Vitres | VLGFS con schermo | VLGFS panel
Sheet | tabTräger |  |  | VLG-LENSES PMMA-Optik | VLG-LENSES PMMA optics | VLG-LENSES Optiques PMMA | Ottica VLG-LENSES in PMMA | VLG-LENSES PMMA óptica
Sheet | tabTräger |  |  | Protected schadgashaltige Umgebung | Protected for ambiance with corrosive gasses | Protégé contre les ambiances avec gaz corrosif | Protetto per ambiente con gas corrosivi | Protegido para el ambiente con gases corrosivos
Sheet | tabTräger |  |  | PMMA Optik | PMMA optics | PMMA Optiques | ottica PMMA | PMMA óptica
Data | Data23 |  |  | Lichtband 1 | Continuous Line 1 | Lichtband 1 | Lichtband 1 | Portaequipo 1
Data | Data24 |  |  | Lichtband 2 | Continuous Line 1 | Lichtband 2 | Lichtband 2 | Portaequipo 2
Data | Data25 |  |  | Lichtband 3 | Continuous Line 1 | Lichtband 3 | Lichtband 3 | Portaequipo 3
Data | Data26 |  |  | Lichtband 4 | Continuous Line 1 | Lichtband 4 | Lichtband 4 | Portaequipo 4
Data | Data27 |  |  | Lichtband 5 | Continuous Line 1 | Lichtband 5 | Lichtband 5 | Portaequipo 5
Sheet | tabTräger |  |  | LED-Treiber | LED-Treiber | LED-Treiber | LED-Treiber | LED - Driver
Sheet | tabTräger |  |  | LED-Treiber DALI | LED-Treiber DALI | LED-Treiber DALI | LED-Treiber DALI | LED - Driver DALI
Sheet | tabTräger |  |  | LED-Treiber DALI 2 | LED-Treiber DALI 2 | LED-Treiber DALI 2 | LED-Treiber DALI 2 | LED - Driver DALI 2
Note on A1: Double click on this cell to create several Excel-Sheets - 1 for each language
Note on E1: Double click on "German" / "English" / "French" (E1, E2, E3…) to change language

## Preferences (hidden)
lang Col | 6 | langColLast | 5
lang Row | 2
FALSE
FALSE
EGH-Version
Show Prices

## Geräteträger (hidden)
ArtNr | Artikelbezeichnung | Kurztext-Angebot.text | Lichtlenker | Bruttopreis | Bruttogewicht | B | D | H | L | Leuchtenleistung | Leuchtenlichtstrom | Lichtfarbe | Vorschaltgerät | Gehäusefarbe | Deeplink | EAN | EGH Art.Nr | EGH Preis | Lager | Lichtbandart
1551029 | VLGFP1501-5NDWS830B0750 | Geräteträger mit Griffrille weiß, HACCP zertifiziert, IP54, 5-polig, eine LED-Reihe 7500lm, LF 840, Prismen mit breiter Lichtverteilung, elektronische | LED cover wide beam | 170,40 | 2,184 | 67 |  | 66 | 1500 | 55 | 7700 | 830 | LED-Treiber | white | https://www.ridi.de/go/1551029 | 4029299507003 |  |  |  | VLGFP prisms
1551036 | VLGFP1502-5NDWS830B1400 | Geräteträger mit Griffrille weiß, HACCP zertifiziert, IP54, 5-polig, zwei LED-Reihen 14000lm, LF 830, Prismen mit breiter Lichtverteilung, elektronisc | LED cover wide beam | 231,40 | 2,447 | 67 |  | 66 | 1500 | 100 | 14100 | 830 | LED-Treiber | white | https://www.ridi.de/go/1551036 | 4029299507218 |  |  |  | VLGFP prisms
1551094 | VLGFP1502-5NDWS830B1700 | Geräteträger mit Griffrille weiß, HACCP zertifiziert, IP54, 5-polig, zwei LED-Reihen 17000lm, LF 830, Prismen mit breiter Lichtverteilung, elektronisc | LED cover wide beam | 252,10 | 2,447 | 67 |  | 66 | 1500 | 121 | 16700 | 830 | LED-Treiber | white | https://www.ridi.de/go/1551094 | 4029299508314 |  |  |  | VLGFP prisms
1551148 | VLGFP1501-5NDWS830B0450 | Geräteträger mit Griffrille silbern, HACCP zertifiziert, IP54, 5-polig, eine LED-Reihe 4500lm, LF 830, Prismen mit breiter Lichtverteilung, elektronis | LED cover wide beam | 163,80 | 2,184 | 64 |  | 66 | 1500 | 28 | 4300 | 830 | LED-Treiber | white | https://www.ridi.de/go/1551148 | 4029299521962 |  |  |  | VLGFP prisms
1561029 | VLGFP1501-7DAWS830B0750 | Geräteträger mit Griffrille weiß, IP54, 7-polig, eine LED-Reihe 8000lm, LF 830, Prismen mit breiter Lichtverteilung, elektronischer DALI Konverter, L= | LED cover wide beam | 201,80 | 2,184 | 67 |  | 66 | 1500 | 55 | 7700 | 830 | LED-Treiber DALI | white | https://www.ridi.de/go/1561029 | 4029299509397 |  |  |  | VLGFP prisms
1561036 | VLGFP1502-7DAWS830B1400 | Geräteträger mit Griffrille weiß, IP54, 7-polig, zwei LED-Reihen 14000lm, LF 830, Prismen mit breiter Lichtverteilung, elektronischer DALI Konverter, | LED cover wide beam | 262,00 | 2,447 | 67 |  | 66 | 1500 | 100 | 14100 | 830 | LED-Treiber DALI | white | https://www.ridi.de/go/1561036 | 4029299509601 |  |  |  | VLGFP prisms
1561094 | VLGFP1502-7DAWS830B1700 | Geräteträger mit Griffrille weiß, IP54, 7-polig, zwei LED-Reihen 17000lm, LF 830, Prismen mit breiter Lichtverteilung, elektronischer DALI Konverter, | LED cover wide beam | 291,10 | 2,447 | 67 |  | 66 | 1500 | 121 | 16700 | 830 | LED-Treiber DALI | white | https://www.ridi.de/go/1561094 | 4029299510706 |  |  |  | VLGFP prisms
1561148 | VLGFP1501-7DAWS830B0450 | Geräteträger mit Griffrille weiß, IP54, 7-polig, eine LED-Reihe 4500lm, LF 830, Prismen mit breiter Lichtverteilung, elektronischer DALI Konverter, L= | LED cover wide beam | 195,00 | 2,184 | 64 |  | 66 | 1500 | 28 | 4300 | 830 | LED-Treiber DALI | white | https://www.ridi.de/go/1561148 | 4029299522174 |  |  |  | VLGFP prisms
1551107 | VLGFP1501-5NDWS830B0800-RF | Geräteträger mit Griffrille weiß, IP54, 5-polig, eine LED-Reihe, Lichtstrom 10-stufig einstellbar max. 8000lm, LF 830, Prismen mit breiter Lichtvertei | LED cover wide beam | 184,40 | 2,184 | 67 |  | 66 | 1500 | 55 | 7970 | 830 | LED-Treiber | white | https://www.ridi.de/go/1551107 | 4029299508543 |  |  |  | VLGFP prisms
1551108 | VLGFP1502-5NDWS830B1500-RF | Geräteträger mit Griffrille weiß, IP54, 5-polig, zwei LED-Reihen, Lichtstrom 10-stufig einstellbar max. 15000lm, LF 830, Prismen mit breiter Lichtvert | LED cover wide beam | 243,20 | 2,447 | 67 |  | 66 | 1500 | 100 | 14900 | 830 | LED-Treiber | white | https://www.ridi.de/go/1551108 | 4029299508550 |  |  |  | VLGFP prisms
1551029SI | VLGFP1501-5NDSI830B0750 | Geräteträger mit Griffrille silbern, HACCP zertifiziert, IP54, 5-polig, eine LED-Reihe 7500lm, LF 840, Prismen mit breiter Lichtverteilung, elektronis | LED cover wide beam | 173,80 | 2,184 | 67 |  | 66 | 1500 | 55 | 7480 | 830 | LED-Treiber | silver | https://www.ridi.de/go/1551029SI | 4029299507010 |  |  |  | VLGFP prisms
1551094SI | VLGFP1502-5NDSI830B1700 | Geräteträger mit Griffrille silbern, HACCP zertifiziert, IP54, 5-polig, zwei LED-Reihen 17000lm, LF 830, Prismen mit breiter Lichtverteilung, elektron | LED cover wide beam | 257,10 | 2,447 | 67 |  | 66 | 1500 | 121 | 16210 | 830 | LED-Treiber | silver | https://www.ridi.de/go/1551094SI | 4029299508321 |  |  |  | VLGFP prisms
1561029SI | VLGFP1501-7DASI830B0750 | Geräteträger mit Griffrille silbern, IP54, 7-polig, eine LED-Reihe 8000lm, LF 830, Prismen mit breiter Lichtverteilung, elektronischer DALI Konverter, | LED cover wide beam | 205,80 | 2,184 | 67 |  | 66 | 1500 | 55 | 7480 | 830 | LED-Treiber DALI | silver | https://www.ridi.de/go/1561029SI | 4029299509403 |  |  |  | VLGFP prisms
1561036SI | VLGFP1502-7DASI830B1400 | Geräteträger mit Griffrille silbern, IP54, 7-polig, zwei LED-Reihen 14000lm, LF 830, Prismen mit breiter Lichtverteilung, elektronischer DALI Konverte | LED cover wide beam | 267,20 | 2,447 | 67 |  | 66 | 1500 | 100 | 13690 | 830 | LED-Treiber DALI | silver | https://www.ridi.de/go/1561036SI | 4029299509618 |  |  |  | VLGFP prisms
1561094SI | VLGFP1502-7DASI830B1700 | Geräteträger mit Griffrille silbern, IP54, 7-polig, zwei LED-Reihen 17000lm, LF 830, Prismen mit breiter Lichtverteilung, elektronischer DALI Konverte | LED cover wide beam | 296,90 | 2,447 | 67 |  | 66 | 1500 | 121 | 16210 | 830 | LED-Treiber DALI | silver | https://www.ridi.de/go/1561094SI | 4029299510713 |  |  |  | VLGFP prisms
1551036SI | VLGFP1502-5NDSI830B1400 | Geräteträger mit Griffrille silbern, HACCP zertifiziert, IP54, 5-polig, zwei LED-Reihen 14000lm, LF 830, Prismen mit breiter Lichtverteilung, elektron | LED cover wide beam | 236,00 | 2,447 | 67 |  | 66 | 1500 | 100 | 13690 | 830 | LED-Treiber | silver | https://www.ridi.de/go/1551036SI | 4029299507225 |  |  |  | VLGFP prisms
1551107SI | VLGFP1501-5NDSI830B0750-RF | Geräteträger mit Griffrille silbern, IP54, 5-polig, eine LED-Reihe, Lichtstrom 10-stufig einstellbar max. 7500lm, LF 830, Prismen mit breiter Lichtver | LED cover wide beam | 188,10 | 2,184 | 67 |  | 66 | 1500 | 55 | 7730 | 830 | LED-Treiber | silver | https://www.ridi.de/go/1551107SI | 4029299512489 |  |  |  | VLGFP prisms
1551108SI | VLGFP1502-5NDSI830B1400-RF | Geräteträger mit Griffrille silbern, IP54, 5-polig, zwei LED-Reihen, Lichtstrom 10-stufig einstellbar max. 14000lm, LF 830, Prismen mit breiter Lichtv | LED cover wide beam | 248,10 | 2,447 | 67 |  | 66 | 1500 | 100 | 14450 | 830 | LED-Treiber | silver | https://www.ridi.de/go/1551108SI | 4029299512502 |  |  |  | VLGFP prisms
1551029SW | VLGFP1501-5NDSW830B0750 | Geräteträger mit Griffrille schwarz, HACCP zertifiziert, IP54, 5-polig, eine LED-Reihe 7500lm, LF 840, Prismen mit breiter Lichtverteilung, elektronis | LED cover wide beam | 173,80 | 2,184 | 67 |  | 66 | 1500 | 55 | 7330 | 830 | LED-Treiber | black | https://www.ridi.de/go/1551029SW | 4029299507027 |  |  |  | VLGFP prisms
1551036SW | VLGFP1502-5NDSW830B1400 | Geräteträger mit Griffrille schwarz, HACCP zertifiziert, IP54, 5-polig, zwei LED-Reihen 14000lm, LF 830, Prismen mit breiter Lichtverteilung, elektron | LED cover wide beam | 236,00 | 2,447 | 67 |  | 66 | 1500 | 100 | 13430 | 830 | LED-Treiber | black | https://www.ridi.de/go/1551036SW | 4029299507232 |  |  |  | VLGFP prisms
1551094SW | VLGFP1502-5NDSW830B1700 | Geräteträger mit Griffrille schwarz, HACCP zertifiziert, IP54, 5-polig, zwei LED-Reihen 17000lm, LF 830, Prismen mit breiter Lichtverteilung, elektron | LED cover wide beam | 257,10 | 2,447 | 67 |  | 66 | 1500 | 121 | 15900 | 830 | LED-Treiber | black | https://www.ridi.de/go/1551094SW | 4029299508338 |  |  |  | VLGFP prisms
1561029SW | VLGFP1501-7DASW830B0750 | Geräteträger mit Griffrille schwarz, IP54, 7-polig, eine LED-Reihe 8000lm, LF 830, Prismen mit breiter Lichtverteilung, elektronischer DALI Konverter, | LED cover wide beam | 205,80 | 2,184 | 67 |  | 66 | 1500 | 55 | 7330 | 830 | LED-Treiber DALI | black | https://www.ridi.de/go/1561029SW | 4029299509410 |  |  |  | VLGFP prisms
1561036SW | VLGFP1502-7DASW830B1400 | Geräteträger mit Griffrille schwarz, IP54, 7-polig, zwei LED-Reihen 14000lm, LF 830, Prismen mit breiter Lichtverteilung, elektronischer DALI Konverte | LED cover wide beam | 267,20 | 2,447 | 67 |  | 66 | 1500 | 100 | 13430 | 830 | LED-Treiber DALI | black | https://www.ridi.de/go/1561036SW | 4029299509625 |  |  |  | VLGFP prisms
1561094SW | VLGFP1502-7DASW830B1700 | Geräteträger mit Griffrille schwarz, IP54, 7-polig, zwei LED-Reihen 17000lm, LF 830, Prismen mit breiter Lichtverteilung, elektronischer DALI Konverte | LED cover wide beam | 296,90 | 2,447 | 67 |  | 66 | 1500 | 121 | 15900 | 830 | LED-Treiber DALI | black | https://www.ridi.de/go/1561094SW | 4029299510720 |  |  |  | VLGFP prisms
1551107SW | VLGFP1501-5NDSW830B0750-RF | Geräteträger mit Griffrille schwarz, IP54, 5-polig, eine LED-Reihe, Lichtstrom 10-stufig einstellbar max. 7500lm, LF 830, Prismen mit breiter Lichtver | LED cover wide beam | 188,10 | 2,184 | 67 |  | 66 | 1500 | 55 | 7490 | 830 | LED-Treiber | black | https://www.ridi.de/go/1551107SW | 4029299512496 |  |  |  | VLGFP prisms
1551108SW | VLGFP1502-5NDSW830B1400-RF | Geräteträger mit Griffrille schwarz, IP54, 5-polig, zwei LED-Reihen, Lichtstrom 10-stufig einstellbar max. 14000lm, LF 830, Prismen mit breiter Lichtv | LED cover wide beam | 248,10 | 2,447 | 67 |  | 66 | 1500 | 100 | 14010 | 830 | LED-Treiber | black | https://www.ridi.de/go/1551108SW | 4029299512519 |  |  |  | VLGFP prisms
1551030 | VLGFP1501-5NDWS830A0750 | Geräteträger mit Griffrille weiß, IP54, 5-polig, eine LED-Reihe 7500lm, LF 830, Prismen mit asymmetrischer Lichtverteilung, elektronischer Konverter, | LED cover asymmetrical | 170,40 | 2,184 | 67 |  | 66 | 1500 | 55 | 7400 | 830 | LED-Treiber | white | https://www.ridi.de/go/1551030 | 4029299507034 |  |  |  | VLGFP prisms
1551037 | VLGFP1502-5NDWS830A1300 | Geräteträger mit Griffrille weiß, IP54, 5-polig, zwei LED-Reihen 14000lm, LF 830, Prismen mit asymmetrischer Lichtverteilung, elektronischer Konverter | LED cover asymmetrical | 231,40 | 2,447 | 67 |  | 66 | 1500 | 100 | 13500 | 830 | LED-Treiber | white | https://www.ridi.de/go/1551037 | 4029299507249 |  |  |  | VLGFP prisms
1551149 | VLGFP1501-5NDWS830A0400 | Geräteträger mit Griffrille weiß, IP54, 5-polig, eine LED-Reihe 4000lm, LF 830, Prismen mit asymmetrischer Lichtverteilung, elektronischer Konverter, | LED cover asymmetrical | 163,80 | 2,184 | 64 |  | 66 | 1500 | 28 | 4100 | 830 | LED-Treiber | white | https://www.ridi.de/go/1551149 | 4029299521979 |  |  |  | VLGFP prisms
1561030 | VLGFP1501-7DAWS830A0750 | Geräteträger mit Griffrille weiß, IP54, 7-polig, eine LED-Reihe 7500lm, LF 830, Prismen mit asymmetrischer Lichtverteilung, elektronischer DALI Konver | LED cover asymmetrical | 201,80 | 2,184 | 67 |  | 66 | 1500 | 55 | 7400 | 830 | LED-Treiber DALI | white | https://www.ridi.de/go/1561030 | 4029299509427 |  |  |  | VLGFP prisms
1561037 | VLGFP1502-7DAWS830A1300 | Geräteträger mit Griffrille weiß, IP54, 7-polig, zwei LED-Reihen 14000lm, LF 830, Prismen mit asymmetrischer Lichtverteilung, elektronischer DALI Konv | LED cover asymmetrical | 262,00 | 2,447 | 67 |  | 66 | 1500 | 100 | 13500 | 830 | LED-Treiber DALI | white | https://www.ridi.de/go/1561037 | 4029299509632 |  |  |  | VLGFP prisms
1561149 | VLGFP1501-7DAWS830A0400 | Geräteträger mit Griffrille weiß, IP54, 7-polig, eine LED-Reihe 4000lm, LF 830, Prismen mit asymmetrischer Lichtverteilung, elektronischer DALI Konver | LED cover asymmetrical | 195,00 | 2,184 | 64 |  | 66 | 1500 | 28 | 4100 | 830 | LED-Treiber DALI | white | https://www.ridi.de/go/1561149 | 4029299522181 |  |  |  | VLGFP prisms
1551115 | VLGFP1501-5NDWS830A0750-RF | Geräteträger mit Griffrille weiß, IP54, 5-polig, eine LED-Reihe, Lichtstrom 10-stufig einstellbar max. 7500lm, LF 830, Prismen mit asymmetrischer Lich | LED cover asymmetrical | 184,40 | 2,184 | 67 |  | 66 | 1500 | 55 | 7630 | 830 | LED-Treiber | white | https://www.ridi.de/go/1551115 | 4029299522464 |  |  |  | VLGFP prisms
1551131 | VLGFP1502-5NDWS830A1400-RF | Geräteträger mit Griffrille weiß, IP54, 5-polig, zwei LED-Reihen, Lichtstrom 10-stufig einstellbar max. 14000lm, LF 830, Prismen mit asymmetrischer Li | LED cover asymmetrical | 243,20 | 2,447 | 67 |  | 66 | 1500 | 100 | 14280 | 830 | LED-Treiber | white | https://www.ridi.de/go/1551131 | 4029299522945 |  |  |  | VLGFP prisms
1551030SI | VLGFP1501-5NDSI830A0750 | Geräteträger mit Griffrille silbern, IP54, 5-polig, eine LED-Reihe 7500lm, LF 830, Prismen mit asymmetrischer Lichtverteilung, elektronischer Konverte | LED cover asymmetrical | 173,80 | 2,184 | 67 |  | 66 | 1500 | 55 | 7180 | 830 | LED-Treiber | silver | https://www.ridi.de/go/1551030SI | 4029299507041 |  |  |  | VLGFP prisms
1551037SI | VLGFP1502-5NDSI830A1300 | Geräteträger mit Griffrille silbern, IP54, 5-polig, zwei LED-Reihen 14000lm, LF 830, Prismen mit asymmetrischer Lichtverteilung, elektronischer Konver | LED cover asymmetrical | 236,00 | 2,447 | 67 |  | 66 | 1500 | 100 | 13110 | 830 | LED-Treiber | silver | https://www.ridi.de/go/1551037SI | 4029299507256 |  |  |  | VLGFP prisms
1561030SI | VLGFP1501-7DASI830A0750 | Geräteträger mit Griffrille silbern, IP54, 7-polig, eine LED-Reihe 7500lm, LF 830, Prismen mit asymmetrischer Lichtverteilung, elektronischer DALI Kon | LED cover asymmetrical | 205,80 | 2,184 | 67 |  | 66 | 1500 | 55 | 7180 | 830 | LED-Treiber DALI | silver | https://www.ridi.de/go/1561030SI | 4029299509434 |  |  |  | VLGFP prisms
1561037SI | VLGFP1502-7DASI830A1300 | Geräteträger mit Griffrille silbern, IP54, 7-polig, zwei LED-Reihen 14000lm, LF 830, Prismen mit asymmetrischer Lichtverteilung, elektronischer DALI K | LED cover asymmetrical | 267,20 | 2,447 | 67 |  | 66 | 1500 | 100 | 13110 | 830 | LED-Treiber DALI | silver | https://www.ridi.de/go/1561037SI | 4029299509649 |  |  |  | VLGFP prisms
1551115SI | VLGFP1501-5NDSI830A0750-RF | Geräteträger mit Griffrille silbern, IP54, 5-polig, eine LED-Reihe, Lichtstrom 10-stufig einstellbar max. 7500lm, LF 830, Prismen mit asymmetrischer L | LED cover asymmetrical | 188,10 | 2,184 | 67 |  | 66 | 1500 | 55 | 7400 | 830 | LED-Treiber | silver | https://www.ridi.de/go/1551115SI | 4029299522471 |  |  |  | VLGFP prisms
1551131SI | VLGFP1502-5NDSI830A1400-RF | Geräteträger mit Griffrille silbern, IP54, 5-polig, zwei LED-Reihen, Lichtstrom 10-stufig einstellbar max. 14000lm, LF 830, Prismen mit asymmetrischer | LED cover asymmetrical | 248,10 | 2,447 | 67 |  | 66 | 1500 | 100 | 13850 | 830 | LED-Treiber | silver | https://www.ridi.de/go/1551131SI | 4029299522952 |  |  |  | VLGFP prisms
1551030SW | VLGFP1501-5NDSW830A0750 | Geräteträger mit Griffrille schwarz, IP54, 5-polig, eine LED-Reihe 7500lm, LF 830, Prismen mit asymmetrischer Lichtverteilung, elektronischer Konverte | LED cover asymmetrical | 173,80 | 2,184 | 67 |  | 66 | 1500 | 55 | 7050 | 830 | LED-Treiber | black | https://www.ridi.de/go/1551030SW | 4029299507058 |  |  |  | VLGFP prisms
1551037SW | VLGFP1502-5NDSW830A1300 | Geräteträger mit Griffrille schwarz, IP54, 5-polig, zwei LED-Reihen 14000lm, LF 830, Prismen mit asymmetrischer Lichtverteilung, elektronischer Konver | LED cover asymmetrical | 236,00 | 2,447 | 67 |  | 66 | 1500 | 100 | 12860 | 830 | LED-Treiber | black | https://www.ridi.de/go/1551037SW | 4029299507263 |  |  |  | VLGFP prisms
1561030SW | VLGFP1501-7DASW830A0750 | Geräteträger mit Griffrille schwarz, IP54, 7-polig, eine LED-Reihe 7500lm, LF 830, Prismen mit asymmetrischer Lichtverteilung, elektronischer DALI Kon | LED cover asymmetrical | 205,80 | 2,184 | 67 |  | 66 | 1500 | 55 | 7050 | 830 | LED-Treiber DALI | black | https://www.ridi.de/go/1561030SW | 4029299509441 |  |  |  | VLGFP prisms
1561037SW | VLGFP1502-7DASW830A1300 | Geräteträger mit Griffrille schwarz, IP54, 7-polig, zwei LED-Reihen 14000lm, LF 830, Prismen mit asymmetrischer Lichtverteilung, elektronischer DALI K | LED cover asymmetrical | 267,20 | 2,447 | 67 |  | 66 | 1500 | 100 | 12860 | 830 | LED-Treiber DALI | black | https://www.ridi.de/go/1561037SW | 4029299509656 |  |  |  | VLGFP prisms
1551115SW | VLGFP1501-5NDSW830A0700-RF | Geräteträger mit Griffrille schwarz, IP54, 5-polig, eine LED-Reihe, Lichtstrom 10-stufig einstellbar max. 7000lm, LF 830, Prismen mit asymmetrischer L | LED cover asymmetrical | 188,10 | 2,184 | 67 |  | 66 | 1500 | 55 | 7170 | 830 | LED-Treiber | black | https://www.ridi.de/go/1551115SW | 4029299522488 |  |  |  | VLGFP prisms
1551131SW | VLGFP1502-5NDSW830A1300-RF | Geräteträger mit Griffrille schwarz, IP54, 5-polig, zwei LED-Reihen, Lichtstrom 10-stufig einstellbar max. 13000lm, LF 830, Prismen mit asymmetrischer | LED cover asymmetrical | 248,10 | 2,447 | 67 |  | 66 | 1500 | 100 | 13420 | 830 | LED-Treiber | black | https://www.ridi.de/go/1551131SW | 4029299522969 |  |  |  | VLGFP prisms
1551032 | VLGFP1501-5NDWS830R0750 | Geräteträger mit Griffrille weiß, IP54, 5-polig, eine LED-Reihe 7500lm, LF 830, Prismen mit doppelter asymmetrischen Lichtverteilung, elektronischer K | LED cover double asymmetrical | 170,40 | 2,184 | 67 |  | 66 | 1500 | 55 | 7500 | 830 | LED-Treiber | white | https://www.ridi.de/go/1551032 | 4029299507096 |  |  |  | VLGFP prisms
1551038 | VLGFP1502-5NDWS830R1400 | Geräteträger mit Griffrille weiß, IP54, 5-polig, zwei LED-Reihen 14000lm, LF 830, Prismen mit doppelt asymmetrischer Lichtverteilung, elektronischer K | LED cover double asymmetrical | 231,40 | 2,447 | 67 |  | 66 | 1500 | 100 | 13700 | 830 | LED-Treiber | white | https://www.ridi.de/go/1551038 | 4029299507270 |  |  |  | VLGFP prisms
1551151 | VLGFP1501-5NDWS830R0400 | Geräteträger mit Griffrille weiß, IP54, 5-polig, eine LED-Reihe 4000lm, LF 830, Prismen mit doppelter asymmetrischen Lichtverteilung, elektronischer K | LED cover double asymmetrical | 163,80 | 2,184 | 64 |  | 66 | 1500 | 28 | 4100 | 830 | LED-Treiber | white | https://www.ridi.de/go/1551151 | 4029299521993 |  |  |  | VLGFP prisms
1561032 | VLGFP1501-7DAWS830R0750 | Geräteträger mit Griffrille weiß, IP54, 7-polig, eine LED-Reihe 7500lm, LF 830, Prismen mit doppelter asymmetrischen Lichtverteilung, elektronischer D | LED cover double asymmetrical | 201,80 | 2,184 | 67 |  | 66 | 1500 | 55 | 7500 | 830 | LED-Treiber DALI | white | https://www.ridi.de/go/1561032 | 4029299509489 |  |  |  | VLGFP prisms
1561038 | VLGFP1502-7DAWS830R1400 | Geräteträger mit Griffrille weiß, IP54, 7-polig, zwei LED-Reihen 14000lm, LF 830, Prismen mit doppelt asymmetrischer Lichtverteilung, elektronischer D | LED cover double asymmetrical | 262,00 | 2,447 | 67 |  | 66 | 1500 | 100 | 13700 | 830 | LED-Treiber DALI | white | https://www.ridi.de/go/1561038 | 4029299509663 |  |  |  | VLGFP prisms
1561151 | VLGFP1501-7DAWS830R0400 | Geräteträger mit Griffrille weiß, IP54, 7-polig, eine LED-Reihe 4000lm, LF 830, Prismen mit doppelter asymmetrischen Lichtverteilung, elektronischer D | LED cover double asymmetrical | 195,00 | 2,184 | 64 |  | 66 | 1500 | 28 | 4100 | 830 | LED-Treiber DALI | white | https://www.ridi.de/go/1561151 | 4029299522204 |  |  |  | VLGFP prisms
1551119 | VLGFP1501-5NDWS830R0750-RF | Geräteträger mit Griffrille weiß, IP54, 5-polig, eine LED-Reihe, Lichtstrom 10-stufig einstllbar max. 7500lm, LF 830, Prismen mit doppelter asymmetris | LED cover double asymmetrical | 184,40 | 2,184 | 67 |  | 66 | 1500 | 55 | 7750 | 830 | LED-Treiber | white | https://www.ridi.de/go/1551119 | 4029299522587 |  |  |  | VLGFP prisms
1551135 | VLGFP1502-5NDWS830R1400-RF | Geräteträger mit Griffrille weiß, IP54, 5-polig, zwei LED-Reihe, Lichtstrom 10-stufig einstllbar max. 14000lm, LF 830, Prismen mit doppelter asymmetri | LED cover double asymmetrical | 243,20 | 2,447 | 67 |  | 66 | 1500 | 100 | 14490 | 830 | LED-Treiber | white | https://www.ridi.de/go/1551135 | 4029299523065 |  |  |  | VLGFP prisms
1551032SI | VLGFP1501-5NDSI830R0750 | Geräteträger mit Griffrille silbern, IP54, 5-polig, eine LED-Reihe 7500lm, LF 830, Prismen mit doppelter asymmetrischen Lichtverteilung, elektronische | LED cover double asymmetrical | 173,80 | 2,184 | 67 |  | 66 | 1500 | 55 | 7280 | 830 | LED-Treiber | silver | https://www.ridi.de/go/1551032SI | 4029299507102 |  |  |  | VLGFP prisms
1551038SI | VLGFP1502-5NDSI830R1400 | Geräteträger mit Griffrille silbern, IP54, 5-polig, zwei LED-Reihen 14000lm, LF 830, Prismen mit doppelt asymmetrischer Lichtverteilung, elektronische | LED cover double asymmetrical | 236,00 | 2,447 | 67 |  | 66 | 1500 | 100 | 13300 | 830 | LED-Treiber | silver | https://www.ridi.de/go/1551038SI | 4029299507287 |  |  |  | VLGFP prisms
1561032SI | VLGFP1501-7DASI830R0750 | Geräteträger mit Griffrille silbern, IP54, 7-polig, eine LED-Reihe 7500lm, LF 830, Prismen mit doppelter asymmetrischen Lichtverteilung, elektronische | LED cover double asymmetrical | 205,80 | 2,184 | 67 |  | 66 | 1500 | 55 | 7280 | 830 | LED-Treiber DALI | silver | https://www.ridi.de/go/1561032SI | 4029299509496 |  |  |  | VLGFP prisms
1561038SI | VLGFP1502-7DASI830R1400 | Geräteträger mit Griffrille silbern, IP54, 7-polig, zwei LED-Reihen 14000lm, LF 830, Prismen mit doppelt asymmetrischer Lichtverteilung, elektronische | LED cover double asymmetrical | 267,20 | 2,447 | 67 |  | 66 | 1500 | 100 | 13300 | 830 | LED-Treiber DALI | silver | https://www.ridi.de/go/1561038SI | 4029299509670 |  |  |  | VLGFP prisms
1551119SI | VLGFP1501-5NDSI830R0750-RF | Geräteträger mit Griffrille silbern, IP54, 5-polig, eine LED-Reihe, Lichtstrom 10-stufig einstllbar max. 7500lm, LF 830, Prismen mit doppelter asymmet | LED cover double asymmetrical | 188,10 | 2,184 | 67 |  | 66 | 1500 | 55 | 7520 | 830 | LED-Treiber | silver | https://www.ridi.de/go/1551119SI | 4029299522594 |  |  |  | VLGFP prisms
1551135SI | VLGFP1502-5NDSI830R1400-RF | Geräteträger mit Griffrille silbern, IP54, 5-polig, zwei LED-Reihen, Lichtstrom 10-stufig einstllbar max. 14000lm, LF 830, Prismen mit doppelter asymm | LED cover double asymmetrical | 248,10 | 2,447 | 67 |  | 66 | 1500 | 100 | 14060 | 830 | LED-Treiber | silver | https://www.ridi.de/go/1551135SI | 4029299523072 |  |  |  | VLGFP prisms
1551032SW | VLGFP1501-5NDSW830R0750 | Geräteträger mit Griffrille schwarz, IP54, 5-polig, eine LED-Reihe 7500lm, LF 830, Prismen mit doppelter asymmetrischen Lichtverteilung, elektronische | LED cover double asymmetrical | 173,80 | 2,184 | 67 |  | 66 | 1500 | 55 | 7140 | 830 | LED-Treiber | black | https://www.ridi.de/go/1551032SW | 4029299507119 |  |  |  | VLGFP prisms
1551038SW | VLGFP1502-5NDSW830R1400 | Geräteträger mit Griffrille schwarz, IP54, 5-polig, zwei LED-Reihen 14000lm, LF 830, Prismen mit doppelt asymmetrischer Lichtverteilung, elektronische | LED cover double asymmetrical | 236,00 | 2,447 | 67 |  | 66 | 1500 | 100 | 13050 | 830 | LED-Treiber | black | https://www.ridi.de/go/1551038SW | 4029299507294 |  |  |  | VLGFP prisms
1561032SW | VLGFP1501-7DASW830R0750 | Geräteträger mit Griffrille schwarz, IP54, 7-polig, eine LED-Reihe 7500lm, LF 830, Prismen mit doppelter asymmetrischen Lichtverteilung, elektronische | LED cover double asymmetrical | 205,80 | 2,184 | 67 |  | 66 | 1500 | 55 | 7140 | 830 | LED-Treiber DALI | black | https://www.ridi.de/go/1561032SW | 4029299509502 |  |  |  | VLGFP prisms
1561038SW | VLGFP1502-7DASW830R1400 | Geräteträger mit Griffrille schwarz, IP54, 7-polig, zwei LED-Reihen 14000lm, LF 830, Prismen mit doppelt asymmetrischer Lichtverteilung, elektronische | LED cover double asymmetrical | 267,20 | 2,447 | 67 |  | 66 | 1500 | 100 | 13050 | 830 | LED-Treiber DALI | black | https://www.ridi.de/go/1561038SW | 4029299509687 |  |  |  | VLGFP prisms
1551119SW | VLGFP1501-5NDSW830R0750-RF | Geräteträger mit Griffrille schwarz, IP54, 5-polig, eine LED-Reihe, Lichtstrom 10-stufig einstllbar max. 7500lm, LF 830, Prismen mit doppelter asymmet | LED cover double asymmetrical | 188,10 | 2,184 | 67 |  | 66 | 1500 | 55 | 7290 | 830 | LED-Treiber | black | https://www.ridi.de/go/1551119SW | 4029299522600 |  |  |  | VLGFP prisms
1551135SW | VLGFP1502-5NDSW830R1400-RF | Geräteträger mit Griffrille schwarz, IP54, 5-polig, zwei LED-Reihen, Lichtstrom 10-stufig einstllbar max. 14000lm, LF 830, Prismen mit doppelter asymm | LED cover asymmetrical | 248,10 | 2,447 | 67 |  | 66 | 1500 | 100 | 13620 | 830 | LED-Treiber | black | https://www.ridi.de/go/1551135SW | 4029299523089 |  |  |  | VLGFP prisms
1551031 | VLGFP1501-5NDWS830O0700 | Geräteträger mit Griffrille weiß, IP54, 5-polig, eine LED-Reihe 7000lm, LF 840, Prismen mit diffuser Lichtverteilung, elektronischer Konverter, L=1500 | LED cover diffuse | 170,40 | 2,184 | 67 |  | 66 | 1500 | 55 | 6800 | 830 | LED-Treiber | white | https://www.ridi.de/go/1551031 | 4029299507065 |  |  |  | VLGFP prisms
1551150 | VLGFP1501-5NDWS830O0400 | Geräteträger mit Griffrille schwarz, IP54, 5-polig, eine LED-Reihe 4000lm, LF 830, Prismen mit diffuser Lichtverteilung, elektronischer Konverter, L=1 | LED cover diffuse | 163,80 | 2,184 | 64 |  | 66 | 1500 | 28 | 3800 | 830 | LED-Treiber | white | https://www.ridi.de/go/1551150 | 4029299521986 |  |  |  | VLGFP prisms
1561031 | VLGFP1501-7DAWS830O0700 | Geräteträger mit Griffrille weiß, IP54, 7-polig, eine LED-Reihe 7000lm, LF 840, Linearoptik opal eingefärbt aus UV-beständigem PMMA, elektronischer DA | LED cover diffuse | 201,80 | 2,184 | 67 |  | 66 | 1500 | 55 | 6800 | 830 | LED-Treiber DALI | white | https://www.ridi.de/go/1561031 | 4029299509458 |  |  |  | VLGFP prisms
1561150 | VLGFP1501-7DAWS830O0400 | Geräteträger mit Griffrille weiß, IP54, 7-polig, eine LED-Reihe 4000lm, LF 830, Linearoptik opal eingefärbt aus UV-beständigem PMMA, elektronischer DA | LED cover diffuse | 195,00 | 2,184 | 64 |  | 66 | 1500 | 28 | 3800 | 830 | LED-Treiber DALI | white | https://www.ridi.de/go/1561150 | 4029299522198 |  |  |  | VLGFP prisms
1551123 | VLGFP1501-5NDWS830O0700-RF | Geräteträger mit Griffrille weiß, IP54, 5-polig, eine LED-Reihe, Lichtstrom 10-stufig einstellbar max. 7000lm, LF 830, Prismen mit diffuser Lichtverte | LED cover diffuse | 184,40 | 2,184 | 67 |  | 66 | 1500 | 55 | 7030 | 830 | LED-Treiber | white | https://www.ridi.de/go/1551123 | 4029299522709 |  |  |  | VLGFP prisms
1551139 | VLGFP1502-5NDWS830O1300-RF | Geräteträger mit Griffrille weiß, IP54, 5-polig, zwei LED-Reihen, Lichtstrom 10-stufig einstellbar max. 13000lm, LF 830, Prismen mit diffuser Lichtver | LED cover diffuse | 243,20 | 2,447 | 67 |  | 66 | 1500 | 100 | 13150 | 830 | LED-Treiber | white | https://www.ridi.de/go/1551139 | 4029299523188 |  |  |  | VLGFP prisms
1551031SI | VLGFP1501-5NDSI830O0700 | Geräteträger mit Griffrille silbern, IP54, 5-polig, eine LED-Reihe 7000lm, LF 840, Prismen mit diffuser Lichtverteilung, elektronischer Konverter, L=1 | LED cover diffuse | 173,80 | 2,184 | 67 |  | 66 | 1500 | 55 | 6600 | 830 | LED-Treiber | silver | https://www.ridi.de/go/1551031SI | 4029299507072 |  |  |  | VLGFP prisms
1561031SI | VLGFP1501-7DASI830O0700 | Geräteträger mit Griffrille silbern, IP54, 7-polig, eine LED-Reihe 7000lm, LF 840, Linearoptik opal eingefärbt aus UV-beständigem PMMA, elektronischer | LED cover diffuse | 205,80 | 2,184 | 67 |  | 66 | 1500 | 55 | 6600 | 830 | LED-Treiber DALI | silver | https://www.ridi.de/go/1561031SI | 4029299509465 |  |  |  | VLGFP prisms
1551123SI | VLGFP1501-5NDSI830O0700-RF | Geräteträger mit Griffrille silbern, IP54, 5-polig, eine LED-Reihe, Lichtstrom 10-stufig einstellbar max. 7000lm, LF 830, Prismen mit diffuser Lichtve | LED cover diffuse | 188,10 | 2,184 | 67 |  | 66 | 1500 | 55 | 6820 | 830 | LED-Treiber | silver | https://www.ridi.de/go/1551123SI | 4029299522716 |  |  |  | VLGFP prisms
1551139SI | VLGFP1502-5NDSI830O1300-RF | Geräteträger mit Griffrille silbern, IP54, 5-polig, zwei LED-Reihen, Lichtstrom 10-stufig einstellbar max. 13000lm, LF 830, Prismen mit diffuser Licht | LED cover diffuse | 248,10 | 2,447 | 67 |  | 66 | 1500 | 100 | 12760 | 830 | LED-Treiber | silver | https://www.ridi.de/go/1551139SI | 4029299523195 |  |  |  | VLGFP prisms
1551031SW | VLGFP1501-5NDSW830O0700 | Geräteträger mit Griffrille schwarz, IP54, 5-polig, eine LED-Reihe 7000lm, LF 840, Prismen mit diffuser Lichtverteilung, elektronischer Konverter, L=1 | LED cover diffuse | 173,80 | 2,184 | 67 |  | 66 | 1500 | 55 | 6480 | 830 | LED-Treiber | black | https://www.ridi.de/go/1551031SW | 4029299507089 |  |  |  | VLGFP prisms
1561031SW | VLGFP1501-7DASW830O0700 | Geräteträger mit Griffrille schwarz, IP54, 7-polig, eine LED-Reihe 7000lm, LF 840, Linearoptik opal eingefärbt aus UV-beständigem PMMA, elektronischer | LED cover diffuse | 205,80 | 2,184 | 67 |  | 66 | 1500 | 55 | 6480 | 830 | LED-Treiber DALI | black | https://www.ridi.de/go/1561031SW | 4029299509472 |  |  |  | VLGFP prisms
1551123SW | VLGFP1501-5NDSW830O0650-RF | Geräteträger mit Griffrille schwarz, IP54, 5-polig, eine LED-Reihe, Lichtstrom 10-stufig einstellbar max. 6500lm, LF 830, Prismen mit diffuser Lichtve | LED cover diffuse | 188,10 | 2,184 | 67 |  | 66 | 1500 | 55 | 6610 | 830 | LED-Treiber | black | https://www.ridi.de/go/1551123SW | 4029299522723 |  |  |  | VLGFP prisms
1551139SW | VLGFP1502-5NDSW830O1200-RF | Geräteträger mit Griffrille schwarz, IP54, 5-polig, zwei LED-Reihen, Lichtstrom 10-stufig einstellbar max. 12000lm, LF 830, Prismen mit diffuser Licht | LED cover diffuse | 248,10 | 2,447 | 67 |  | 66 | 1500 | 100 | 12360 | 830 | LED-Treiber | black | https://www.ridi.de/go/1551139SW | 4029299523201 |  |  |  | VLGFP prisms
1551008 | VLGFP1501-5NDWS840B0800 | Geräteträger mit Griffrille weiß, HACCP zertifiziert, IP54, 5-polig, eine LED-Reihe 8000lm, LF 840, Prismen mit breiter Lichtverteilung, elektronische | LED cover wide beam | 170,40 | 2,184 | 67 |  | 66 | 1500 | 55 | 8100 | 840 | LED-Treiber | white | https://www.ridi.de/go/1551008 | 4029299506457 |  |  |  | VLGFP prisms
1551017 | VLGFP1502-5NDWS840B1500 | Geräteträger mit Griffrille weiß, HACCP zertifiziert, IP54, 5-polig, zwei LED-Reihen 15000lm, LF 840, Prismen mit breiter Lichtverteilung, elektronisc | LED cover wide beam | 231,40 | 2,447 | 67 |  | 66 | 1500 | 100 | 14700 | 840 | LED-Treiber | white | https://www.ridi.de/go/1551017 | 4029299506662 |  |  |  | VLGFP prisms
1561008 | VLGFP1501-7DAWS840B0800 | Geräteträger mit Griffrille weiß, IP54, 7-polig, eine LED-Reihe 8000lm, LF 840, Prismen mit breiter Lichtverteilung, elektronischer DALI Konverter, L= | LED cover wide beam | 201,80 | 2,184 | 67 |  | 66 | 1500 | 55 | 8100 | 840 | LED-Treiber DALI | white | https://www.ridi.de/go/1561008 | 4029299508826 |  |  |  | VLGFP prisms
1561017 | VLGFP1502-7DAWS840B1500 | Geräteträger mit Griffrille weiß, IP54, 7-polig, zwei LED-Reihen 15000lm, LF 840, Prismen mit breiter Lichtverteilung, elektronischer DALI Konverter, | LED cover wide beam | 262,00 | 2,447 | 67 |  | 66 | 1500 | 100 | 14700 | 840 | LED-Treiber DALI | white | https://www.ridi.de/go/1561017 | 4029299509052 |  |  |  | VLGFP prisms
1561091 | VLGFP1502-7DAWS840B1700 | Geräteträger mit Griffrille weiß, IP54, 7-polig, zwei LED-Reihen 18000lm, LF 840, Prismen mit breiter Lichtverteilung, elektronischer DALI Konverter, | LED cover wide beam | 291,10 | 2,447 | 67 |  | 66 | 1500 | 121 | 17400 | 840 | LED-Treiber DALI | white | https://www.ridi.de/go/1561091 | 4029299510638 |  |  |  | VLGFP prisms
1561143 | VLGFP1501-7DAWS840B0450 | Geräteträger mit Griffrille weiß, IP54, 7-polig, eine LED-Reihe 4500lm, LF 840, Prismen mit breiter Lichtverteilung, elektronischer DALI Konverter, L= | LED cover wide beam | 195,00 | 2,184 | 67 |  | 66 | 1500 | 28 | 4400 | 840 | LED-Treiber DALI | white | https://www.ridi.de/go/1561143 | 4029299522129 |  |  |  | VLGFP prisms
1551091 | VLGFP1502-5NDWS840B1700 | Geräteträger mit Griffrille weiß, HACCP zertifiziert, IP54, 5-polig, zwei LED-Reihen 17000lm, LF 840, Prismen mit breiter Lichtverteilung, elektronisc | LED cover wide beam | 252,10 | 2,447 | 67 |  | 66 | 1500 | 121 | 17400 | 840 | LED-Treiber | white | https://www.ridi.de/go/1551091 | 4029299508246 |  |  |  | VLGFP prisms
1551143 | VLGFP1501-5NDWS840B0450 | Geräteträger mit Griffrille weiß, HACCP zertifiziert, IP54, 5-polig, eine LED-Reihe 4500lm, LF 840, Prismen mit breiter Lichtverteilung, elektronische | LED cover wide beam | 163,80 | 2,184 | 67 |  | 66 | 1500 | 28 | 4400 | 840 | LED-Treiber | white | https://www.ridi.de/go/1551143 | 4029299521917 |  |  |  | VLGFP prisms
1551103 | VLGFP1501-5NDWS840B0850-RF | Geräteträger mit Griffrille weiß, IP54, 5-polig, eine LED-Reihe, Lichtstrom 10-stufig einstellbar max. 8500lm, LF 840, Prismen mit breiter Lichtvertei | LED cover wide beam | 184,40 | 2,184 | 67 |  | 66 | 1500 | 55 | 8300 | 840 | LED-Treiber | white | https://www.ridi.de/go/1551103 | 4029299508505 |  |  |  | VLGFP prisms
1551104 | VLGFP1502-5NDWS840B1500-RF | Geräteträger mit Griffrille weiß, IP54, 5-polig, zwei LED-Reihen, Lichtstrom 10-stufig einstellbar max. 15000lm, LF 840, Prismen mit breiter Lichtvert | LED cover wide beam | 243,20 | 2,447 | 67 |  | 66 | 1500 | 100 | 15530 | 840 | LED-Treiber | white | https://www.ridi.de/go/1551104 | 4029299508512 |  |  |  | VLGFP prisms
1551008SI | VLGFP1501-5NDSI840B0800 | Geräteträger mit Griffrille silbern, HACCP zertifiziert, IP54, 5-polig, eine LED-Reihe 8000lm, LF 840, Prismen mit breiter Lichtverteilung, elektronis | LED cover wide beam | 173,80 | 2,184 | 67 |  | 66 | 1500 | 55 | 7860 | 840 | LED-Treiber | silver | https://www.ridi.de/go/1551008SI | 4029299506464 |  |  |  | VLGFP prisms
1551017SI | VLGFP1502-5NDSI840B1500 | Geräteträger mit Griffrille silbern, HACCP zertifiziert, IP54, 5-polig, zwei LED-Reihen 15000lm, LF 840, Prismen mit breiter Lichtverteilung, elektron | LED cover wide beam | 236,00 | 2,447 | 67 |  | 66 | 1500 | 100 | 14270 | 840 | LED-Treiber | silver | https://www.ridi.de/go/1551017SI | 4029299506679 |  |  |  | VLGFP prisms
1551091SI | VLGFP1502-5NDSI840B1700 | Geräteträger mit Griffrille silbern, HACCP zertifiziert, IP54, 5-polig, zwei LED-Reihen 17000lm, LF 840, Prismen mit breiter Lichtverteilung, elektron | LED cover wide beam | 257,10 | 2,447 | 67 |  | 66 | 1500 | 121 | 16890 | 840 | LED-Treiber | silver | https://www.ridi.de/go/1551091SI | 4029299508253 |  |  |  | VLGFP prisms
1561008SI | VLGFP1501-7DASI840B0800 | Geräteträger mit Griffrille silbern, IP54, 7-polig, eine LED-Reihe 8000lm, LF 840, Prismen mit breiter Lichtverteilung, elektronischer DALI Konverter, | LED cover wide beam | 205,80 | 2,184 | 67 |  | 66 | 1500 | 55 | 7860 | 840 | LED-Treiber DALI | silver | https://www.ridi.de/go/1561008SI | 4029299508833 |  |  |  | VLGFP prisms
1561017SI | VLGFP1502-7DASI840B1500 | Geräteträger mit Griffrille silbern, IP54, 7-polig, zwei LED-Reihen 15000lm, LF 840, Prismen mit breiter Lichtverteilung, elektronischer DALI Konverte | LED cover wide beam | 267,20 | 2,447 | 67 |  | 66 | 1500 | 100 | 14270 | 840 | LED-Treiber DALI | silver | https://www.ridi.de/go/1561017SI | 4029299509069 |  |  |  | VLGFP prisms
1561091SI | VLGFP1502-7DASI840B1700 | Geräteträger mit Griffrille silbern, IP54, 7-polig, zwei LED-Reihen 18000lm, LF 840, Prismen mit breiter Lichtverteilung, elektronischer DALI Konverte | LED cover wide beam | 296,90 | 2,447 | 67 |  | 66 | 1500 | 121 | 16890 | 840 | LED-Treiber DALI | silver | https://www.ridi.de/go/1561091SI | 4029299510645 |  |  |  | VLGFP prisms
1551103SI | VLGFP1501-5NDSI840B0800-RF | Geräteträger mit Griffrille silbern, IP54, 5-polig, eine LED-Reihe, Lichtstrom 10-stufig einstellbar max. 8000lm, LF 840, Prismen mit breiter Lichtver | LED cover wide beam | 188,10 | 2,184 | 67 |  | 66 | 1500 | 55 | 8050 | 840 | LED-Treiber | silver | https://www.ridi.de/go/1551103SI | 4029299511178 |  |  |  | VLGFP prisms
1551104SI | VLGFP1502-5NDSI840B1500-RF | Geräteträger mit Griffrille silbern, IP54, 5-polig, zwei LED-Reihen, Lichtstrom 10-stufig einstellbar max. 15000lm, LF 840, Prismen mit breiter Lichtv | LED cover wide beam | 248,10 | 2,447 | 67 |  | 66 | 1500 | 100 | 15060 | 840 | LED-Treiber | silver | https://www.ridi.de/go/1551104SI | 4029299511192 |  |  |  | VLGFP prisms
1551008SW | VLGFP1501-5NDSW840B0800 | Geräteträger mit Griffrille schwarz, HACCP zertifiziert, IP54, 5-polig, eine LED-Reihe 8000lm, LF 840, Prismen mit breiter Lichtverteilung, elektronis | LED cover wide beam | 173,80 | 2,184 | 67 |  | 66 | 1500 | 55 | 7710 | 840 | LED-Treiber | black | https://www.ridi.de/go/1551008SW | 4029299506471 |  |  |  | VLGFP prisms
1551017SW | VLGFP1502-5NDSW840B1500 | Geräteträger mit Griffrille schwarz, HACCP zertifiziert, IP54, 5-polig, zwei LED-Reihen 15000lm, LF 840, Prismen mit breiter Lichtverteilung, elektron | LED cover wide beam | 236,00 | 2,447 | 67 |  | 66 | 1500 | 100 | 14000 | 840 | LED-Treiber | black | https://www.ridi.de/go/1551017SW | 4029299506686 |  |  |  | VLGFP prisms
1551091SW | VLGFP1502-5NDSW840B1700 | Geräteträger mit Griffrille schwarz, HACCP zertifiziert, IP54, 5-polig, zwei LED-Reihen 17000lm, LF 840, Prismen mit breiter Lichtverteilung, elektron | LED cover wide beam | 257,10 | 2,447 | 67 |  | 66 | 1500 | 121 | 16570 | 840 | LED-Treiber | black | https://www.ridi.de/go/1551091SW | 4029299508260 |  |  |  | VLGFP prisms
1561008SW | VLGFP1501-7DASW840B0800 | Geräteträger mit Griffrille schwarz, IP54, 7-polig, eine LED-Reihe 8000lm, LF 840, Prismen mit breiter Lichtverteilung, elektronischer DALI Konverter, | LED cover wide beam | 205,80 | 2,184 | 67 |  | 66 | 1500 | 55 | 7710 | 840 | LED-Treiber DALI | black | https://www.ridi.de/go/1561008SW | 4029299508840 |  |  |  | VLGFP prisms
1561017SW | VLGFP1502-7DASW840B1500 | Geräteträger mit Griffrille schwarz, IP54, 7-polig, zwei LED-Reihen 15000lm, LF 840, Prismen mit breiter Lichtverteilung, elektronischer DALI Konverte | LED cover wide beam | 267,20 | 2,447 | 67 |  | 66 | 1500 | 100 | 14000 | 840 | LED-Treiber DALI | black | https://www.ridi.de/go/1561017SW | 4029299509076 |  |  |  | VLGFP prisms
1561091SW | VLGFP1502-7DASW840B1700 | Geräteträger mit Griffrille schwarz, IP54, 7-polig, zwei LED-Reihen 18000lm, LF 840, Prismen mit breiter Lichtverteilung, elektronischer DALI Konverte | LED cover wide beam | 296,90 | 2,447 | 67 |  | 66 | 1500 | 121 | 16570 | 840 | LED-Treiber DALI | black | https://www.ridi.de/go/1561091SW | 4029299510652 |  |  |  | VLGFP prisms
1551103SW | VLGFP1501-5NDSW840B0800-RF | Geräteträger mit Griffrille schwarz, IP54, 5-polig, eine LED-Reihe, Lichtstrom 10-stufig einstellbar max. 8000lm, LF 840, Prismen mit breiter Lichtver | LED cover wide beam | 188,10 | 2,184 | 67 |  | 66 | 1500 | 55 | 7800 | 840 | LED-Treiber | black | https://www.ridi.de/go/1551103SW | 4029299511185 |  |  |  | VLGFP prisms
1551104SW | VLGFP1502-5NDSW840B1500-RF | Geräteträger mit Griffrille schwarz, IP54, 5-polig, zwei LED-Reihen, Lichtstrom 10-stufig einstellbar max. 15000lm, LF 840, Prismen mit breiter Lichtv | LED cover wide beam | 248,10 | 2,447 | 67 |  | 66 | 1500 | 100 | 14600 | 840 | LED-Treiber | black | https://www.ridi.de/go/1551104SW | 4029299511208 |  |  |  | VLGFP prisms
1551009 | VLGFP1501-5NDWS840E0750 | Geräteträger mit Griffrille weiß, IP54, 5-polig, eine LED-Reihe 7500lm, LF 840, Prismen mit extrem tiefer Lichtverteilung, elektronischer Konverter, L | LED cover extreme narrow beam | 170,40 | 2,184 | 67 |  | 66 | 1500 | 55 | 7592 | 840 | LED-Treiber | white | https://www.ridi.de/go/1551009 | 4029299506488 |  |  |  | VLGFP prisms
1551018 | VLGFP1502-5NDWS840E1400 | Geräteträger mit Griffrille weiß, IP54, 5-polig, zwei LED-Reihen 14000lm, LF 840, Prismen mit extrem tiefer Lichtverteilung, elektronischer Konverter, | LED cover extreme narrow beam | 231,40 | 2,447 | 67 |  | 66 | 1500 | 100 | 13786 | 840 | LED-Treiber | white | https://www.ridi.de/go/1551018 | 4029299506693 |  |  |  | VLGFP prisms
1551092 | VLGFP1502-5NDWS840E1600 | Geräteträger mit Griffrille weiß, IP54, 5-polig, zwei LED-Reihen 17000lm, LF 840, Prismen mit extrem tiefer Lichtverteilung, elektronischer Konverter, | LED cover extreme narrow beam | 252,10 | 2,447 | 67 |  | 66 | 1500 | 121 | 16284 | 840 | LED-Treiber | white | https://www.ridi.de/go/1551092 | 4029299508277 |  |  |  | VLGFP prisms
1551144 | VLGFP1501-5NDWS840E0400 | Geräteträger mit Griffrille weiß, IP54, 5-polig, zwei LED-Reihen 4000lm, LF 840, Prismen mit extrem tiefer Lichtverteilung, elektronischer Konverter, | LED cover extreme narrow beam | 163,80 | 2,184 | 67 |  | 66 | 1500 | 28 | 4196 | 840 | LED-Treiber | white | https://www.ridi.de/go/1551144 | 4029299521924 |  |  |  | VLGFP prisms
1561009 | VLGFP1501-7DAWS840E0750 | Geräteträger mit Griffrille weiß, IP54, 7-polig, eine LED-Reihe 7500lm, LF 840, Prismen mit extrem tiefer Lichtverteilung, elektronischer DALI Konvert | LED cover extreme narrow beam | 201,80 | 2,184 | 67 |  | 66 | 1500 | 55 | 7592 | 840 | LED-Treiber DALI | white | https://www.ridi.de/go/1561009 | 4029299508857 |  |  |  | VLGFP prisms
1561018 | VLGFP1502-7DAWS840E1400 | Geräteträger mit Griffrille weiß, IP54, 7-polig, zwei LED-Reihen 14000lm, LF 840, Prismen mit extrem tiefer Lichtverteilung, elektronischer DALI Konve | LED cover extreme narrow beam | 262,00 | 2,447 | 67 |  | 66 | 1500 | 100 | 13786 | 840 | LED-Treiber DALI | white | https://www.ridi.de/go/1561018 | 4029299509083 |  |  |  | VLGFP prisms
1561092 | VLGFP1502-7DAWS840E1600 | Geräteträger mit Griffrille weiß, IP54, 7-polig, zwei LED-Reihen 17000lm, LF 840, Prismen mit extrem tiefer Lichtverteilung, elektronischer DALI Konve | LED cover extreme narrow beam | 291,10 | 2,447 | 67 |  | 66 | 1500 | 121 | 16284 | 840 | LED-Treiber DALI | white | https://www.ridi.de/go/1561092 | 4029299510669 |  |  |  | VLGFP prisms
1561144 | VLGFP1501-7DAWS840E0400 | Geräteträger mit Griffrille weiß, IP54, 7-polig, eine LED-Reihen 4000lm, LF 840, Prismen mit extrem tiefer Lichtverteilung, elektronischer DALI Konver | LED cover extreme narrow beam | 195,00 | 2,184 | 67 |  | 66 | 1500 | 28 | 4196 | 840 | LED-Treiber DALI | white | https://www.ridi.de/go/1561144 | 4029299522136 |  |  |  | VLGFP prisms
1551112 | VLGFP1501-5NDWS840E0800-RF | Geräteträger mit Griffrille weiß, IP54, 5-polig, eine LED-Reihe, Lichtstrom 10-stufig einstellbar max. 8000lm, LF 840, Prismen mit extrem tiefer Lich | LED cover extreme narrow beam | 184,40 | 2,184 | 67 |  | 66 | 1500 | 55 | 7810 | 840 | LED-Treiber | white | https://www.ridi.de/go/1551112 | 4029299522372 |  |  |  | VLGFP prisms
1551128 | VLGFP1502-5NDWS840E1500-RF | Geräteträger mit Griffrille weiß, IP54, 5-polig, zwei LED-Reihen, Lichtstrom 10-stufig einstellbar max. 15000lm, LF 840, Prismen mit extrem tiefer Li | LED cover extreme narrow beam | 243,20 | 2,447 | 67 |  | 66 | 1500 | 100 | 14585 | 840 | LED-Treiber | white | https://www.ridi.de/go/1551128 | 4029299522853 |  |  |  | VLGFP prisms
1551010 | VLGFP1501-5NDWS840A0750 | Geräteträger mit Griffrille weiß, IP54, 5-polig, eine LED-Reihe 8000lm, LF 840, Prismen mit asymmetrischer Lichtverteilung, elektronischer Konverter, | LED cover asymmetrical | 170,40 | 2,184 | 67 |  | 66 | 1500 | 55 | 7700 | 840 | LED-Treiber | white | https://www.ridi.de/go/1551010 | 4029299506495 |  |  |  | VLGFP prisms
1551019 | VLGFP1502-5NDWS840A1400 | Geräteträger mit Griffrille weiß, IP54, 5-polig, zwei ED-Reihen 14000lm, LF 840, Prismen mit asymmetrischer Lichtverteilung, elektronischer Konverter, | LED cover asymmetrical | 231,40 | 2,447 | 67 |  | 66 | 1500 | 100 | 14100 | 840 | LED-Treiber | white | https://www.ridi.de/go/1551019 | 4029299506709 |  |  |  | VLGFP prisms
1551145 | VLGFP1501-5NDWS840A0450 | Geräteträger mit Griffrille weiß, IP54, 5-polig, eine LED-Reihe 4500lm, LF 840, Prismen mit asymmetrischer Lichtverteilung, elektronischer Konverter, | LED cover asymmetrical | 163,80 | 2,184 | 67 |  | 66 | 1500 | 28 | 4300 | 840 | LED-Treiber | white | https://www.ridi.de/go/1551145 | 4029299521931 |  |  |  | VLGFP prisms
1561010 | VLGFP1501-7DAWS840A0750 | Geräteträger mit Griffrille weiß, IP54, 7-polig, eine LED-Reihe 8000lm, LF 840, Prismen mit asymmetrischer Lichtverteilung, elektronischer DALI Konver | LED cover asymmetrical | 201,80 | 2,184 | 67 |  | 66 | 1500 | 55 | 7700 | 840 | LED-Treiber DALI | white | https://www.ridi.de/go/1561010 | 4029299508864 |  |  |  | VLGFP prisms
1561019 | VLGFP1502-7DAWS840A1400 | Geräteträger mit Griffrille weiß, IP54, 7-polig, zwei ED-Reihen 14000lm, LF 840, Prismen mit asymmetrischer Lichtverteilung, elektronischer DALI Konve | LED cover asymmetrical | 262,00 | 2,447 | 67 |  | 66 | 1500 | 100 | 14100 | 840 | LED-Treiber DALI | white | https://www.ridi.de/go/1561019 | 4029299509090 |  |  |  | VLGFP prisms
1561145 | VLGFP1501-7DAWS840A0450 | Geräteträger mit Griffrille weiß, IP54, 7-polig, eine LED-Reihe 4500lm, LF 840, Prismen mit asymmetrischer Lichtverteilung, elektronischer DALI Konver | LED cover asymmetrical | 195,00 | 2,184 | 67 |  | 66 | 1500 | 28 | 4300 | 840 | LED-Treiber DALI | white | https://www.ridi.de/go/1561145 | 4029299522143 |  |  |  | VLGFP prisms
1551116 | VLGFP1501-5NDWS840A0800-RF | Geräteträger mit Griffrille weiß, IP54, 5-polig, eine LED-Reihe, Lichtstrom 10-stufig einstellbar max. 8000lm, LF 840, Prismen mit asymmetrischer Lich | LED cover asymmetrical | 184,40 | 2,184 | 67 |  | 66 | 1500 | 57 | 8000 | 840 | LED-Treiber | white | https://www.ridi.de/go/1551116 | 4029299522495 |  |  |  | VLGFP prisms
1551132 | VLGFP1502-5NDWS840A1500-RF | Geräteträger mit Griffrille weiß, IP54, 5-polig, zwei LED-Reihen, Lichtstrom 10-stufig einstellbar max. 15000lm, LF 840, Prismen mit asymmetrischer Li | LED cover asymmetrical | 243,20 | 2,447 | 67 |  | 66 | 1500 | 100 | 14880 | 840 | LED-Treiber | white | https://www.ridi.de/go/1551132 | 4029299522976 |  |  |  | VLGFP prisms
1551010SI | VLGFP1501-5NDSI840A0750 | Geräteträger mit Griffrille silbern, IP54, 5-polig, eine LED-Reihe 8000lm, LF 840, Prismen mit asymmetrischer Lichtverteilung, elektronischer Konverte | LED cover asymmetrical | 173,80 | 2,184 | 67 |  | 66 | 1500 | 55 | 7480 | 840 | LED-Treiber | silver | https://www.ridi.de/go/1551010SI | 4029299506501 |  |  |  | VLGFP prisms
1551019SI | VLGFP1502-5NDSI840A1400 | Geräteträger mit Griffrille silbern, IP54, 5-polig, zwei ED-Reihen 14000lm, LF 840, Prismen mit asymmetrischer Lichtverteilung, elektronischer Konvert | LED cover asymmetrical | 236,00 | 2,447 | 67 |  | 66 | 1500 | 100 | 13690 | 840 | LED-Treiber | silver | https://www.ridi.de/go/1551019SI | 4029299506716 |  |  |  | VLGFP prisms
1561010SI | VLGFP1501-7DASI840A0750 | Geräteträger mit Griffrille silbern, IP54, 7-polig, eine LED-Reihe 8000lm, LF 840, Prismen mit asymmetrischer Lichtverteilung, elektronischer DALI Kon | LED cover asymmetrical | 205,80 | 2,184 | 67 |  | 66 | 1500 | 55 | 7480 | 840 | LED-Treiber DALI | silver | https://www.ridi.de/go/1561010SI | 4029299508871 |  |  |  | VLGFP prisms
1561019SI | VLGFP1502-7DASI840A1400 | Geräteträger mit Griffrille silbern, IP54, 7-polig, zwei ED-Reihen 14000lm, LF 840, Prismen mit asymmetrischer Lichtverteilung, elektronischer DALI Ko | LED cover asymmetrical | 267,20 | 2,447 | 67 |  | 66 | 1500 | 100 | 13690 | 840 | LED-Treiber DALI | silver | https://www.ridi.de/go/1561019SI | 4029299509106 |  |  |  | VLGFP prisms
1551116SI | VLGFP1501-5NDSI840A0750-RF | Geräteträger mit Griffrille silbern, IP54, 5-polig, eine LED-Reihe, Lichtstrom 10-stufig einstellbar max. 7500lm, LF 840, Prismen mit asymmetrischer L | LED cover asymmetrical | 188,10 | 2,184 | 67 |  | 66 | 1500 | 55 | 7710 | 840 | LED-Treiber | silver | https://www.ridi.de/go/1551116SI | 4029299522501 |  |  |  | VLGFP prisms
1551132SI | VLGFP1502-5NDSI840A1400-RF | Geräteträger mit Griffrille silbern, IP54, 5-polig, zwei LED-Reihen, Lichtstrom 10-stufig einstellbar max. 14000lm, LF 840, Prismen mit asymmetrischer | LED cover asymmetrical | 248,10 | 2,447 | 67 |  | 66 | 1500 | 100 | 14430 | 840 | LED-Treiber | silver | https://www.ridi.de/go/1551132SI | 4029299522983 |  |  |  | VLGFP prisms
1551010SW | VLGFP1501-5NDSW840A0750 | Geräteträger mit Griffrille schwarz, IP54, 5-polig, eine LED-Reihe 8000lm, LF 840, Prismen mit asymmetrischer Lichtverteilung, elektronischer Konverte | LED cover asymmetrical | 173,80 | 2,184 | 67 |  | 66 | 1500 | 55 | 7330 | 840 | LED-Treiber | black | https://www.ridi.de/go/1551010SW | 4029299506518 |  |  |  | VLGFP prisms
1551019SW | VLGFP1502-5NDSW840A1400 | Geräteträger mit Griffrille schwarz, IP54, 5-polig, zwei ED-Reihen 14000lm, LF 840, Prismen mit asymmetrischer Lichtverteilung, elektronischer Konvert | LED cover asymmetrical | 236,00 | 2,447 | 67 |  | 66 | 1500 | 100 | 13430 | 840 | LED-Treiber | black | https://www.ridi.de/go/1551019SW | 4029299506723 |  |  |  | VLGFP prisms
1561010SW | VLGFP1501-7DASW840A0750 | Geräteträger mit Griffrille schwarz, IP54, 7-polig, eine LED-Reihe 8000lm, LF 840, Prismen mit asymmetrischer Lichtverteilung, elektronischer DALI Kon | LED cover asymmetrical | 205,80 | 2,184 | 67 |  | 66 | 1500 | 55 | 7330 | 840 | LED-Treiber DALI | black | https://www.ridi.de/go/1561010SW | 4029299508888 |  |  |  | VLGFP prisms
1561019SW | VLGFP1502-7DASW840A1400 | Geräteträger mit Griffrille schwarz, IP54, 7-polig, zwei ED-Reihen 14000lm, LF 840, Prismen mit asymmetrischer Lichtverteilung, elektronischer DALI Ko | LED cover asymmetrical | 267,20 | 2,447 | 67 |  | 66 | 1500 | 100 | 13430 | 840 | LED-Treiber DALI | black | https://www.ridi.de/go/1561019SW | 4029299509113 |  |  |  | VLGFP prisms
1551116SW | VLGFP1501-5NDSW840A0750-RF | Geräteträger mit Griffrille schwarz, IP54, 5-polig, eine LED-Reihe, Lichtstrom 10-stufig einstellbar max. 7500lm, LF 840, Prismen mit asymmetrischer L | LED cover asymmetrical | 188,10 | 2,184 | 67 |  | 66 | 1500 | 55 | 7470 | 840 | LED-Treiber | black | https://www.ridi.de/go/1551116SW | 4029299522518 |  |  |  | VLGFP prisms
1551132SW | VLGFP1502-5NDSW840A1400-RF | Geräteträger mit Griffrille schwarz, IP54, 5-polig, zwei LED-Reihen, Lichtstrom 10-stufig einstellbar max. 14000lm, LF 840, Prismen mit asymmetrischer | LED cover asymmetrical | 248,10 | 2,447 | 67 |  | 66 | 1500 | 100 | 13990 | 840 | LED-Treiber | black | https://www.ridi.de/go/1551132SW | 4029299522990 |  |  |  | VLGFP prisms
1551012 | VLGFP1501-5NDWS840R0800 | Geräteträger mit Griffrille weiß, IP54, 5-polig, eine LED-Reihe 8000lm, LF 840, Prismen mit doppelter asymmetrischen Lichtverteilung, elektronischer K | LED cover double asymmetrical | 170,40 | 2,184 | 67 |  | 66 | 1500 | 55 | 7800 | 840 | LED-Treiber | white | https://www.ridi.de/go/1551012 | 4029299506556 |  |  |  | VLGFP prisms
1551020 | VLGFP1502-5NDWS840R1400 | Geräteträger mit Griffrille weiß, IP54, 5-polig, zwei LED-Reihen 14000lm, LF 840, Prismen mit doppelter asymmetrischen Lichtverteilung, elektronischer | LED cover double asymmetrical | 231,40 | 2,447 | 67 |  | 66 | 1500 | 100 | 14300 | 840 | LED-Treiber | white | https://www.ridi.de/go/1551020 | 4029299506730 |  |  |  | VLGFP prisms
1551147 | VLGFP1501-5NDWS840R0450 | Geräteträger mit Griffrille weiß, IP54, 5-polig, eine LED-Reihe 4500lm, LF 840, Prismen mit doppelter asymmetrischen Lichtverteilung, elektronischer K | LED cover double asymmetrical | 163,80 | 2,184 | 67 |  | 66 | 1500 | 28 | 4300 | 840 | LED-Treiber | white | https://www.ridi.de/go/1551147 | 4029299521955 |  |  |  | VLGFP prisms
1561012 | VLGFP1501-7DAWS840R0800 | Geräteträger mit Griffrille weiß, IP54, 7-polig, eine LED-Reihe 8000lm, LF 840, Prismen mit doppelter asymmetrischen Lichtverteilung, elektronischer D | LED cover double asymmetrical | 201,80 | 2,184 | 67 |  | 66 | 1500 | 55 | 7800 | 840 | LED-Treiber DALI | white | https://www.ridi.de/go/1561012 | 4029299508925 |  |  |  | VLGFP prisms
1561020 | VLGFP1502-7DAWS840R1400 | Geräteträger mit Griffrille weiß, IP54, 7-polig, zwei LED-Reihen 14000lm, LF 840, Prismen mit doppelter asymmetrischen Lichtverteilung, elektronischer | LED cover double asymmetrical | 262,00 | 2,447 | 67 |  | 66 | 1500 | 100 | 14300 | 840 | LED-Treiber DALI | white | https://www.ridi.de/go/1561020 | 4029299509120 |  |  |  | VLGFP prisms
1561147 | VLGFP1501-7DAWS840R0450 | Geräteträger mit Griffrille weiß, IP54, 7-polig, eine LED-Reihe 4500lm, LF 840, Prismen mit doppelter asymmetrischen Lichtverteilung, elektronischer D | LED cover double asymmetrical | 195,00 | 2,184 | 67 |  | 66 | 1500 | 28 | 4300 | 840 | LED-Treiber DALI | white | https://www.ridi.de/go/1561147 | 4029299522167 |  |  |  | VLGFP prisms
1551120 | VLGFP1501-5NDWS840R0800-RF | Geräteträger mit Griffrille weiß, IP54, 5-polig, eine LED-Reihe, Lichtstrom 10-stufig einstllbar max. 8000lm, LF 840, Prismen mit doppelter asymmetris | LED cover double asymmetrical | 184,40 | 2,184 | 67 |  | 66 | 1500 | 55 | 8070 | 840 | LED-Treiber | white | https://www.ridi.de/go/1551120 | 4029299522617 |  |  |  | VLGFP prisms
1551136 | VLGFP1502-5NDWS840R1500-RF | Geräteträger mit Griffrille weiß, IP54, 5-polig, zwei LED-Reihe, Lichtstrom 10-stufig einstllbar max. 15000lm, LF 840, Prismen mit doppelter asymmetri | LED cover double asymmetrical | 243,20 | 2,447 | 67 |  | 66 | 1500 | 100 | 15100 | 840 | LED-Treiber | white | https://www.ridi.de/go/1551136 | 4029299523096 |  |  |  | VLGFP prisms
1551012SI | VLGFP1501-5NDSI840R0800 | Geräteträger mit Griffrille silbern, IP54, 5-polig, eine LED-Reihe 8000lm, LF 840, Prismen mit doppelter asymmetrischen Lichtverteilung, elektronische | LED cover double asymmetrical | 173,80 | 2,184 | 67 |  | 66 | 1500 | 55 | 7570 | 840 | LED-Treiber | silver | https://www.ridi.de/go/1551012SI | 4029299506563 |  |  |  | VLGFP prisms
1551020SI | VLGFP1502-5NDSI840R1400 | Geräteträger mit Griffrille silbern, IP54, 5-polig, zwei LED-Reihen 14000lm, LF 840, Prismen mit doppelter asymmetrischen Lichtverteilung, elektronisc | LED cover double asymmetrical | 236,00 | 2,447 | 67 |  | 66 | 1500 | 100 | 13880 | 840 | LED-Treiber | silver | https://www.ridi.de/go/1551020SI | 4029299506747 |  |  |  | VLGFP prisms
1561012SI | VLGFP1501-7DASI840R0800 | Geräteträger mit Griffrille silbern, IP54, 7-polig, eine LED-Reihe 8000lm, LF 840, Prismen mit doppelter asymmetrischen Lichtverteilung, elektronische | LED cover double asymmetrical | 205,80 | 2,184 | 67 |  | 66 | 1500 | 55 | 7570 | 840 | LED-Treiber DALI | silver | https://www.ridi.de/go/1561012SI | 4029299508932 |  |  |  | VLGFP prisms
1561020SI | VLGFP1502-7DASI840R1400 | Geräteträger mit Griffrille silbern, IP54, 7-polig, zwei LED-Reihen 14000lm, LF 840, Prismen mit doppelter asymmetrischen Lichtverteilung, elektronisc | LED cover double asymmetrical | 267,20 | 2,447 | 67 |  | 66 | 1500 | 100 | 13880 | 840 | LED-Treiber DALI | silver | https://www.ridi.de/go/1561020SI | 4029299509137 |  |  |  | VLGFP prisms
1551120SI | VLGFP1501-5NDSI840R0800-RF | Geräteträger mit Griffrille silbern, IP54, 5-polig, eine LED-Reihe, Lichtstrom 10-stufig einstllbar max. 8000lm, LF 840, Prismen mit doppelter asymmet | LED cover double asymmetrical | 188,10 | 2,184 | 67 |  | 66 | 1500 | 55 | 7830 | 840 | LED-Treiber | silver | https://www.ridi.de/go/1551120SI | 4029299522624 |  |  |  | VLGFP prisms
1551136SI | VLGFP1502-5NDSI840R1500-RF | Geräteträger mit Griffrille silbern, IP54, 5-polig, zwei LED-Reihen, Lichtstrom 10-stufig einstllbar max. 15000lm, LF 840, Prismen mit doppelter asymm | LED cover double asymmetrical | 248,10 | 2,447 | 67 |  | 66 | 1500 | 100 | 14650 | 840 | LED-Treiber | silver | https://www.ridi.de/go/1551136SI | 4029299523102 |  |  |  | VLGFP prisms
1551012SW | VLGFP1501-5NDSW840R0800 | Geräteträger mit Griffrille schwarz, IP54, 5-polig, eine LED-Reihe 8000lm, LF 840, Prismen mit doppelter asymmetrischen Lichtverteilung, elektronische | LED cover double asymmetrical | 173,80 | 2,184 | 67 |  | 66 | 1500 | 55 | 7430 | 840 | LED-Treiber | black | https://www.ridi.de/go/1551012SW | 4029299506570 |  |  |  | VLGFP prisms
1551020SW | VLGFP1502-5NDSW840R1400 | Geräteträger mit Griffrille schwarz, IP54, 5-polig, zwei LED-Reihen 14000lm, LF 840, Prismen mit doppelter asymmetrischen Lichtverteilung, elektronisc | LED cover double asymmetrical | 236,00 | 2,447 | 67 |  | 66 | 1500 | 100 | 13620 | 840 | LED-Treiber | black | https://www.ridi.de/go/1551020SW | 4029299506754 |  |  |  | VLGFP prisms
1561012SW | VLGFP1501-7DASW840R0800 | Geräteträger mit Griffrille schwarz, IP54, 7-polig, eine LED-Reihe 8000lm, LF 840, Prismen mit doppelter asymmetrischen Lichtverteilung, elektronische | LED cover double asymmetrical | 205,80 | 2,184 | 67 |  | 66 | 1500 | 55 | 7430 | 840 | LED-Treiber DALI | black | https://www.ridi.de/go/1561012SW | 4029299508949 |  |  |  | VLGFP prisms
1561020SW | VLGFP1502-7DASW840R1400 | Geräteträger mit Griffrille schwarz, IP54, 7-polig, zwei LED-Reihen 14000lm, LF 840, Prismen mit doppelter asymmetrischen Lichtverteilung, elektronisc | LED cover double asymmetrical | 267,20 | 2,447 | 67 |  | 66 | 1500 | 100 | 13620 | 840 | LED-Treiber DALI | black | https://www.ridi.de/go/1561020SW | 4029299509144 |  |  |  | VLGFP prisms
1551120SW | VLGFP1501-5NDSW840R0750-RF | Geräteträger mit Griffrille schwarz, IP54, 5-polig, eine LED-Reihe, Lichtstrom 10-stufig einstllbar max. 7500lm, LF 840, Prismen mit doppelter asymmet | LED cover double asymmetrical | 188,10 | 2,184 | 67 |  | 66 | 1500 | 55 | 7590 | 840 | LED-Treiber | black | https://www.ridi.de/go/1551120SW | 4029299522631 |  |  |  | VLGFP prisms
1551136SW | VLGFP1502-5NDSW840R1400-RF | Geräteträger mit Griffrille schwarz, IP54, 5-polig, zwei LED-Reihen, Lichtstrom 10-stufig einstllbar max. 15000lm, LF 840, Prismen mit doppelter asymm | LED cover double asymmetrical | 248,10 | 2,447 | 67 |  | 66 | 1500 | 100 | 14190 | 840 | LED-Treiber | black | https://www.ridi.de/go/1551136SW | 4029299523119 |  |  |  | VLGFP prisms
1551011 | VLGFP1501-5NDWS840O0700 | Geräteträger mit Griffrille weiß, IP54, 5-polig, eine LED-Reihe 7000lm, LF 840, Prismen mit diffuser Lichtverteilung, elektronischer Konverter, L=1500 | LED cover diffuse | 170,40 | 2,184 | 67 |  | 66 | 1500 | 55 | 7100 | 840 | LED-Treiber | white | https://www.ridi.de/go/1551011 | 4029299506525 |  |  |  | VLGFP prisms
1551146 | VLGFP1501-5NDWS840O0400 | Geräteträger mit Griffrille weiß, IP54, 5-polig, eine LED-Reihe 4000lm, LF 840, Prismen mit diffuser Lichtverteilung, elektronischer Konverter, L=1500 | LED cover diffuse | 163,80 | 2,184 | 67 |  | 66 | 1500 | 28 | 3900 | 840 | LED-Treiber | white | https://www.ridi.de/go/1551146 | 4029299521948 |  |  |  | VLGFP prisms
1561011 | VLGFP1501-7DAWS840O0700 | Geräteträger mit Griffrille weiß, IP54, 7-polig, eine LED-Reihe 7000lm, LF 840, Linearoptik opal eingefärbt aus UV-beständigem PMMA, elektronischer DA | LED cover diffuse | 201,80 | 2,184 | 67 |  | 66 | 1500 | 55 | 7100 | 840 | LED-Treiber DALI | white | https://www.ridi.de/go/1561011 | 4029299508895 |  |  |  | VLGFP prisms
1561146 | VLGFP1501-7DAWS840O0400 | Geräteträger mit Griffrille weiß, IP54, 7-polig, eine LED-Reihe 4000lm, LF 840, Linearoptik opal eingefärbt aus UV-beständigem PMMA, elektronischer DA | LED cover diffuse | 195,00 | 2,184 | 67 |  | 66 | 1500 | 28 | 3900 | 840 | LED-Treiber DALI | white | https://www.ridi.de/go/1561146 | 4029299522150 |  |  |  | VLGFP prisms
1551124 | VLGFP1501-5NDWS840O0750-RF | Geräteträger mit Griffrille weiß, IP54, 5-polig, eine LED-Reihe, Lichtstrom 10-stufig einstellbar max. 7500lm, LF 840, Prismen mit diffuser Lichtverte | LED cover diffuse | 184,40 | 2,184 | 67 |  | 66 | 1500 | 55 | 7330 | 840 | LED-Treiber | white | https://www.ridi.de/go/1551124 | 4029299522730 |  |  |  | VLGFP prisms
1551140 | VLGFP1502-5NDWS840O1400-RF | Geräteträger mit Griffrille weiß, IP54, 5-polig, zwei LED-Reihen, Lichtstrom 10-stufig einstellbar max. 14000lm, LF 840, Prismen mit diffuser Lichtver | LED cover diffuse | 243,20 | 2,447 | 67 |  | 66 | 1500 | 100 | 13700 | 840 | LED-Treiber | white | https://www.ridi.de/go/1551140 | 4029299523218 |  |  |  | VLGFP prisms
1561329 | VLGFP1502-7DAWS840O1300 | Geräteträger mit Griffrille weiß, IP54, 7-polig, zwei LED-Reihe 13000lm, LF 840, Prismen mit diffuser Lichtverteilung, elektronischer DALI Konverter, | LED cover diffuse | 0,00 | 2,447 | 67 |  | 66 | 1500 |  |  | 840 | LED-Treiber DALI | white | https://www.ridi.de/go/1561329 | - |  |  |  | VLGFP prisms
1551011SI | VLGFP1501-5NDSI840O0700 | Geräteträger mit Griffrille silbern, IP54, 5-polig, eine LED-Reihe 7000lm, LF 840, Prismen mit diffuser Lichtverteilung, elektronischer Konverter, L=1 | LED cover diffuse | 173,80 | 2,184 | 67 |  | 66 | 1500 | 55 | 6890 | 840 | LED-Treiber | silver | https://www.ridi.de/go/1551011SI | 4029299506532 |  |  |  | VLGFP prisms
1561011SI | VLGFP1501-7DASI840O0700 | Geräteträger mit Griffrille silbern, IP54, 7-polig, zwei LED-Reihen 9500lm, LF 840, Linearoptik opal eingefärbt aus UV-beständigem PMMA, elektronische | LED cover diffuse | 205,80 | 2,184 | 67 |  | 66 | 1500 | 55 | 6890 | 840 | LED-Treiber DALI | silver | https://www.ridi.de/go/1561011SI | 4029299508901 |  |  |  | VLGFP prisms
1551124SI | VLGFP1501-5NDSI840O0700-RF | Geräteträger mit Griffrille silbern, IP54, 5-polig, eine LED-Reihe, Lichtstrom 10-stufig einstellbar max. 7000lm, LF 840, Prismen mit diffuser Lichtve | LED cover diffuse | 188,10 | 2,184 | 67 |  | 66 | 1500 | 55 | 7110 | 840 | LED-Treiber | silver | https://www.ridi.de/go/1551124SI | 4029299522747 |  |  |  | VLGFP prisms
1551140SI | VLGFP1502-5NDSI840O1300-RF | Geräteträger mit Griffrille silbern, IP54, 5-polig, zwei LED-Reihen, Lichtstrom 10-stufig einstellbar max. 13000lm, LF 840, Prismen mit diffuser Licht | LED cover diffuse | 248,10 | 2,447 | 67 |  | 66 | 1500 | 100 | 13290 | 840 | LED-Treiber | silver | https://www.ridi.de/go/1551140SI | 4029299523225 |  |  |  | VLGFP prisms
1551011SW | VLGFP1501-5NDSW840O0700 | Geräteträger mit Griffrille schwarz, IP54, 5-polig, eine LED-Reihe 7000lm, LF 840, Prismen mit diffuser Lichtverteilung, elektronischer Konverter, L=1 | LED cover diffuse | 173,80 | 2,184 | 67 |  | 66 | 1500 | 55 | 6760 | 840 | LED-Treiber | black | https://www.ridi.de/go/1551011SW | 4029299506549 |  |  |  | VLGFP prisms
1561011SW | VLGFP1501-7DASW840O0700 | Geräteträger mit Griffrille schwarz, IP54, 7-polig, zwei LED-Reihen 9500lm, LF 840, Linearoptik opal eingefärbt aus UV-beständigem PMMA, elektronische | LED cover diffuse | 205,80 | 2,184 | 67 |  | 66 | 1500 | 55 | 6760 | 840 | LED-Treiber DALI | black | https://www.ridi.de/go/1561011SW | 4029299508918 |  |  |  | VLGFP prisms
1551124SW | VLGFP1501-5NDSW840O0700-RF | Geräteträger mit Griffrille schwarz, IP54, 5-polig, eine LED-Reihe, Lichtstrom 10-stufig einstellbar max. 7000lm, LF 840, Prismen mit diffuser Lichtve | LED cover diffuse | 188,10 | 2,184 | 67 |  | 66 | 1500 | 55 | 6890 | 840 | LED-Treiber | black | https://www.ridi.de/go/1551124SW | 4029299522754 |  |  |  | VLGFP prisms
1551140SW | VLGFP1502-5NDSW840O1300-RF | Geräteträger mit Griffrille schwarz, IP54, 5-polig, zwei LED-Reihen, Lichtstrom 10-stufig einstellbar max. 13000lm, LF 840, Prismen mit diffuser Licht | LED cover diffuse | 248,10 | 2,447 | 67 |  | 66 | 1500 | 100 | 12880 | 840 | LED-Treiber | black | https://www.ridi.de/go/1551140SW | 4029299523232 |  |  |  | VLGFP prisms
1551043 | VLGFP1501-5NDWS850B0850 | Geräteträger mit Griffrille weiß, HACCP zertifiziert, IP54, 5-polig, eine LED-Reihe 8500lm, LF 850, Prismen mit breiter Lichtverteilung, elektronische | LED cover wide beam | 170,40 | 2,184 | 67 |  | 66 | 1500 | 55 | 8300 | 850 | LED-Treiber | white | https://www.ridi.de/go/1551043 | 4029299507423 |  |  |  | VLGFP prisms
1551049 | VLGFP1502-5NDWS850B1500 | Geräteträger mit Griffrille weiß, HACCP zertifiziert, IP54, 5-polig, zwei LED-Reihen 15000lm, LF 850, Prismen mit breiter Lichtverteilung, elektronisc | LED cover wide beam | 231,40 | 2,447 | 67 |  | 66 | 1500 | 100 | 15100 | 850 | LED-Treiber | white | https://www.ridi.de/go/1551049 | 4029299507560 |  |  |  | VLGFP prisms
1551097 | VLGFP1502-5NDWS850B1800 | Geräteträger mit Griffrille weiß, HACCP zertifiziert, IP54, 5-polig, zwei LED-Reihen 18000lm, LF 850, Prismen mit breiter Lichtverteilung, elektronisc | LED cover wide beam | 252,10 | 2,447 | 67 |  | 66 | 1500 | 121 | 17900 | 850 | LED-Treiber | white | https://www.ridi.de/go/1551097 | 4029299508383 |  |  |  | VLGFP prisms
1551152 | VLGFP1501-5NDWS850B0450 | Geräteträger mit Griffrille silbern, HACCP zertifiziert, IP54, 5-polig, eine LED-Reihe 4500lm, LF 850, Prismen mit breiter Lichtverteilung, elektronis | LED cover wide beam | 163,80 | 2,184 | 64 |  | 66 | 1500 | 28 | 4600 | 850 | LED-Treiber | white | https://www.ridi.de/go/1551152 | 4029299522006 |  |  |  | VLGFP prisms
1561043 | VLGFP1501-7DAWS850B0850 | Geräteträger mit Griffrille weiß, IP54, 7-polig, eine LED-Reihe 8500lm, LF 850, Prismen mit breiter Lichtverteilung, elektronischer DALI Konverter, L= | LED cover wide beam | 201,80 | 2,184 | 67 |  | 66 | 1500 | 55 | 8300 | 850 | LED-Treiber DALI | white | https://www.ridi.de/go/1561043 | 4029299509816 |  |  |  | VLGFP prisms
1561049 | VLGFP1502-7DAWS850B1500 | Geräteträger mit Griffrille weiß, IP54, 7-polig, zwei LED-Reihen 15000lm, LF 850, Prismen mit breiter Lichtverteilung, elektronischer DALI Konverter, | LED cover wide beam | 262,00 | 2,447 | 67 |  | 66 | 1500 | 100 | 15100 | 850 | LED-Treiber DALI | white | https://www.ridi.de/go/1561049 | 4029299509953 |  |  |  | VLGFP prisms
1561097 | VLGFP1502-7DAWS850B1800 | Geräteträger mit Griffrille weiß, IP54, 7-polig, zwei LED-Reihen 18000lm, LF 850, Prismen mit breiter Lichtverteilung, elektronischer DALI Konverter, | LED cover wide beam | 291,10 | 2,447 | 67 |  | 66 | 1500 | 121 | 17900 | 850 | LED-Treiber DALI | white | https://www.ridi.de/go/1561097 | 4029299510775 |  |  |  | VLGFP prisms
1561152 | VLGFP1501-7DAWS850B0450 | Geräteträger mit Griffrille weiß, IP54, 7-polig, eine LED-Reihe 4500lm, LF 850, Prismen mit breiter Lichtverteilung, elektronischer DALI Konverter, L= | LED cover wide beam | 195,00 | 2,184 | 64 |  | 66 | 1500 | 28 | 4600 | 850 | LED-Treiber DALI | white | https://www.ridi.de/go/1561152 | 4029299522211 |  |  |  | VLGFP prisms
1551109 | VLGFP1501-5NDWS850B0850-RF | Geräteträger mit Griffrille weiß, IP54, 5-polig, eine LED-Reihe, Lichtstrom 10-stufig einstellbar max. 8500lm, LF 850, Prismen mit breiter Lichtvertei | LED cover wide beam | 184,40 | 2,184 | 67 |  | 66 | 1500 | 55 | 8530 | 850 | LED-Treiber | white | https://www.ridi.de/go/1551109 | 4029299508567 |  |  |  | VLGFP prisms
1551110 | VLGFP1502-5NDWS850B1600-RF | Geräteträger mit Griffrille weiß, IP54, 5-polig, zwei LED-Reihen, Lichtstrom 10-stufig einstellbar max. 16000lm, LF 850, Prismen mit breiter Lichtvert | LED cover wide beam | 243,20 | 2,447 | 67 |  | 66 | 1500 | 100 | 15950 | 850 | LED-Treiber | white | https://www.ridi.de/go/1551110 | 4029299508574 |  |  |  | VLGFP prisms
1551097SI | VLGFP1502-5NDSI850B1800 | Geräteträger mit Griffrille silbern, HACCP zertifiziert, IP54, 5-polig, zwei LED-Reihen 18000lm, LF 850, Prismen mit breiter Lichtverteilung, elektron | LED cover wide beam | 257,10 | 2,447 | 67 |  | 66 | 1500 | 121 | 17380 | 850 | LED-Treiber | silver | https://www.ridi.de/go/1551097SI | 4029299508390 |  |  |  | VLGFP prisms
1561043SI | VLGFP1501-7DASI850B0850 | Geräteträger mit Griffrille silbern, IP54, 7-polig, eine LED-Reihe 8500lm, LF 850, Prismen mit breiter Lichtverteilung, elektronischer DALI Konverter, | LED cover wide beam | 205,80 | 2,184 | 67 |  | 66 | 1500 | 55 | 8060 | 850 | LED-Treiber DALI | silver | https://www.ridi.de/go/1561043SI | 4029299509823 |  |  |  | VLGFP prisms
1561049SI | VLGFP1502-7DASI850B1500 | Geräteträger mit Griffrille silbern, IP54, 7-polig, zwei LED-Reihen 15000lm, LF 850, Prismen mit breiter Lichtverteilung, elektronischer DALI Konverte | LED cover wide beam | 267,20 | 2,447 | 67 |  | 66 | 1500 | 100 | 14660 | 850 | LED-Treiber DALI | silver | https://www.ridi.de/go/1561049SI | 4029299509960 |  |  |  | VLGFP prisms
1551043SI | VLGFP1501-5NDSI850B0850 | Geräteträger mit Griffrille silbern, HACCP zertifiziert, IP54, 5-polig, eine LED-Reihe 8500lm, LF 850, Prismen mit breiter Lichtverteilung, elektronis | LED cover wide beam | 173,80 | 2,184 | 67 |  | 66 | 1500 | 55 | 8060 | 850 | LED-Treiber | silver | https://www.ridi.de/go/1551043SI | 4029299507430 |  |  |  | VLGFP prisms
1551049SI | VLGFP1502-5NDSI850B1500 | Geräteträger mit Griffrille silbern, HACCP zertifiziert, IP54, 5-polig, zwei LED-Reihen 15000lm, LF 850, Prismen mit breiter Lichtverteilung, elektron | LED cover wide beam | 236,00 | 2,447 | 67 |  | 66 | 1500 | 100 | 14660 | 850 | LED-Treiber | silver | https://www.ridi.de/go/1551049SI | 4029299507577 |  |  |  | VLGFP prisms
1561097SI | VLGFP1502-7DASI850B1800 | Geräteträger mit Griffrille silbern, IP54, 7-polig, zwei LED-Reihen 18000lm, LF 850, Prismen mit breiter Lichtverteilung, elektronischer DALI Konverte | LED cover wide beam | 296,90 | 2,447 | 67 |  | 66 | 1500 | 121 | 17380 | 850 | LED-Treiber DALI | silver | https://www.ridi.de/go/1561097SI | 4029299510782 |  |  |  | VLGFP prisms
1551109SI | VLGFP1501-5NDSI850B0850-RF | Geräteträger mit Griffrille silbern, IP54, 5-polig, eine LED-Reihe, Lichtstrom 10-stufig einstellbar max. 8500lm, LF 850, Prismen mit breiter Lichtver | LED cover wide beam | 188,10 | 2,184 | 67 |  | 66 | 1500 | 55 | 8270 | 850 | LED-Treiber | silver | https://www.ridi.de/go/1551109SI | 4029299512526 |  |  |  | VLGFP prisms
1551110SI | VLGFP1502-5NDSI850B1500-RF | Geräteträger mit Griffrille silbern, IP54, 5-polig, zwei LED-Reihen, Lichtstrom 10-stufig einstellbar max. 15000lm, LF 850, Prismen mit breiter Lichtv | LED cover wide beam | 248,10 | 2,447 | 67 |  | 66 | 1500 | 100 | 15470 | 850 | LED-Treiber | silver | https://www.ridi.de/go/1551110SI | 4029299512540 |  |  |  | VLGFP prisms
1551043SW | VLGFP1501-5NDSW850B0850 | Geräteträger mit Griffrille schwarz, HACCP zertifiziert, IP54, 5-polig, eine LED-Reihe 8500lm, LF 850, Prismen mit breiter Lichtverteilung, elektronis | LED cover wide beam | 173,80 | 2,184 | 67 |  | 66 | 1500 | 55 | 7900 | 850 | LED-Treiber | black | https://www.ridi.de/go/1551043SW | 4029299507447 |  |  |  | VLGFP prisms
1551049SW | VLGFP1502-5NDSW850B1500 | Geräteträger mit Griffrille schwarz, HACCP zertifiziert, IP54, 5-polig, zwei LED-Reihen 15000lm, LF 850, Prismen mit breiter Lichtverteilung, elektron | LED cover wide beam | 236,00 | 2,447 | 67 |  | 66 | 1500 | 100 | 14380 | 850 | LED-Treiber | black | https://www.ridi.de/go/1551049SW | 4029299507584 |  |  |  | VLGFP prisms
1551097SW | VLGFP1502-5NDSW850B1800 | Geräteträger mit Griffrille schwarz, HACCP zertifiziert, IP54, 5-polig, zwei LED-Reihen 18000lm, LF 850, Prismen mit breiter Lichtverteilung, elektron | LED cover wide beam | 257,10 | 2,447 | 67 |  | 66 | 1500 | 121 | 17050 | 850 | LED-Treiber | black | https://www.ridi.de/go/1551097SW | 4029299508406 |  |  |  | VLGFP prisms
1561043SW | VLGFP1501-7DASW850B0850 | Geräteträger mit Griffrille schwarz, IP54, 7-polig, eine LED-Reihe 8500lm, LF 850, Prismen mit breiter Lichtverteilung, elektronischer DALI Konverter, | LED cover wide beam | 205,80 | 2,184 | 67 |  | 66 | 1500 | 55 | 7900 | 850 | LED-Treiber DALI | black | https://www.ridi.de/go/1561043SW | 4029299509830 |  |  |  | VLGFP prisms
1561049SW | VLGFP1502-7DASW850B1500 | Geräteträger mit Griffrille schwarz, IP54, 7-polig, zwei LED-Reihen 15000lm, LF 850, Prismen mit breiter Lichtverteilung, elektronischer DALI Konverte | LED cover wide beam | 267,20 | 2,447 | 67 |  | 66 | 1500 | 100 | 14380 | 850 | LED-Treiber DALI | black | https://www.ridi.de/go/1561049SW | 4029299509977 |  |  |  | VLGFP prisms
1561097SW | VLGFP1502-7DASW850B1800 | Geräteträger mit Griffrille schwarz, IP54, 7-polig, zwei LED-Reihen 18000lm, LF 850, Prismen mit breiter Lichtverteilung, elektronischer DALI Konverte | LED cover wide beam | 296,90 | 2,447 | 67 |  | 66 | 1500 | 121 | 17050 | 850 | LED-Treiber DALI | black | https://www.ridi.de/go/1561097SW | 4029299510799 |  |  |  | VLGFP prisms
1551109SW | VLGFP1501-5NDSW850B0800-RF | Geräteträger mit Griffrille schwarz, IP54, 5-polig, eine LED-Reihe, Lichtstrom 10-stufig einstellbar max. 8000lm, LF 850, Prismen mit breiter Lichtver | LED cover wide beam | 188,10 | 2,184 | 67 |  | 66 | 1500 | 55 | 8020 | 850 | LED-Treiber | black | https://www.ridi.de/go/1551109SW | 4029299512533 |  |  |  | VLGFP prisms
1551110SW | VLGFP1502-5NDSW850B1500-RF | Geräteträger mit Griffrille schwarz, IP54, 5-polig, zwei LED-Reihen, Lichtstrom 10-stufig einstellbar max. 15000lm, LF 850, Prismen mit breiter Lichtv | LED cover wide beam | 248,10 | 2,447 | 67 |  | 66 | 1500 | 100 | 14990 | 850 | LED-Treiber | black | https://www.ridi.de/go/1551110SW | 4029299512557 |  |  |  | VLGFP prisms
1551044 | VLGFP1501-5NDWS850E0800 | Geräteträger mit Griffrille weiß, IP54, 5-polig, zwei LED-Reihen 8000lm, LF 850, Prismen mit extrem tiefer Lichtverteilung, elektronischer Konverter, | LED cover extreme narrow beam | 170,40 | 2,184 | 67 |  | 66 | 1500 | 55 | 7792 | 850 | LED-Treiber | white | https://www.ridi.de/go/1551044 | 4029299507454 |  |  |  | VLGFP prisms
1551050 | VLGFP1502-5NDWS850E1400 | Geräteträger mit Griffrille weiß, IP54, 5-polig, zwei LED-Reihen 14000lm, LF 850, Prismen mit extrem tiefer Lichtverteilung, elektronischer Konverter, | LED cover extreme narrow beam | 231,40 | 2,447 | 67 |  | 66 | 1500 | 100 | 14186 | 850 | LED-Treiber | white | https://www.ridi.de/go/1551050 | 4029299507591 |  |  |  | VLGFP prisms
1551098 | VLGFP1502-5NDWS850E1700 | Geräteträger mit Griffrille weiß, IP54, 5-polig, zwei LED-Reihen 17000lm, LF 850, Prismen mit extrem tiefer Lichtverteilung, elektronischer Konverter, | LED cover extreme narrow beam | 252,10 | 2,447 | 67 |  | 66 | 1500 | 121 | 16783 | 850 | LED-Treiber | white | https://www.ridi.de/go/1551098 | 4029299508413 |  |  |  | VLGFP prisms
1551153 | VLGFP1501-5NDWS850E0450 | Geräteträger mit Griffrille weiß, IP54, 5-polig, eine LED-Reihe 4500lm, LF 850, Prismen mit extrem tiefer Lichtverteilung, elektronischer Konverter, L | LED cover extreme narrow beam | 163,80 | 2,184 | 64 |  | 66 | 1500 | 28 | 4296 | 850 | LED-Treiber | white | https://www.ridi.de/go/1551153 | 4029299522013 |  |  |  | VLGFP prisms
1561044 | VLGFP1501-7DAWS850E0800 | Geräteträger mit Griffrille weiß, IP54, 7-polig, zwei LED-Reihen 8000lm, LF 850, Prismen mit extrem tiefer Lichtverteilung, elektronischer DALI Konver | LED cover extreme narrow beam | 201,80 | 2,184 | 67 |  | 66 | 1500 | 55 | 7792 | 850 | LED-Treiber DALI | white | https://www.ridi.de/go/1561044 | 4029299509847 |  |  |  | VLGFP prisms
1561050 | VLGFP1502-7DAWS850E1400 | Geräteträger mit Griffrille weiß, IP54, 7-polig, zwei LED-Reihen 14000lm, LF 850, Prismen mit extrem tiefer Lichtverteilung, elektronischer DALI Konve | LED cover extreme narrow beam | 262,00 | 2,447 | 67 |  | 66 | 1500 | 100 | 14186 | 850 | LED-Treiber DALI | white | https://www.ridi.de/go/1561050 | 4029299509984 |  |  |  | VLGFP prisms
1561098 | VLGFP1502-7DAWS850E1700 | Geräteträger mit Griffrille weiß, IP54, 7-polig, zwei LED-Reihen 17000lm, LF 850, Prismen mit extrem tiefer Lichtverteilung, elektronischer DALI Konve | LED cover extreme narrow beam | 291,10 | 2,447 | 67 |  | 66 | 1500 | 121 | 16783 | 850 | LED-Treiber DALI | white | https://www.ridi.de/go/1561098 | 4029299510805 |  |  |  | VLGFP prisms
1561153 | VLGFP1501-7DAWS850E0450 | Geräteträger mit Griffrille weiß, IP54, 7-polig, eine LED-Reihen 4500lm, LF 850, Prismen mit extrem tiefer Lichtverteilung, elektronischer DALI Konver | LED cover extreme narrow beam | 195,00 | 2,184 | 64 |  | 66 | 1500 | 28 | 4296 | 850 | LED-Treiber DALI | white | https://www.ridi.de/go/1561153 | 4029299522228 |  |  |  | VLGFP prisms
1551113 | VLGFP1501-5NDWS850E0800-RF | Geräteträger mit Griffrille weiß, IP54, 5-polig, eine LED-Reihe, Lichtstrom 10-stufig einstellbar max. 8000lm, LF 850, Prismen mit extrem tiefer Lich | LED cover extreme narrow beam | 184,40 | 2,184 | 67 |  | 66 | 1500 | 55 | 8020 | 850 | LED-Treiber | white | https://www.ridi.de/go/1551113 | 4029299522402 |  |  |  | VLGFP prisms
1551129 | VLGFP1502-5NDWS850E1500-RF | Geräteträger mit Griffrille weiß, IP54, 5-polig, zwei LED-Reihen, Lichtstrom 10-stufig einstellbar max. 15000lm, LF 850, Prismen mit extrem tiefer Li | LED cover extreme narrow beam | 243,20 | 2,447 | 67 |  | 66 | 1500 | 100 | 14985 | 850 | LED-Treiber | white | https://www.ridi.de/go/1551129 | 4029299522884 |  |  |  | VLGFP prisms
1551045 | VLGFP1501-5NDWS850A0800 | Geräteträger mit Griffrille weiß, IP54, 5-polig, eine LED-Reihe 8000lm, LF 850, Prismen mit asymmetrischer Lichtverteilung, elektronischer Konverter, | LED cover asymmetrical | 170,40 | 2,184 | 67 |  | 66 | 1500 | 55 | 7900 | 850 | LED-Treiber | white | https://www.ridi.de/go/1551045 | 4029299507461 |  |  |  | VLGFP prisms
1551051 | VLGFP1502-5NDWS850A1400 | Geräteträger mit Griffrille weiß, IP54, 5-polig, zwei LED-Reihen 15000lm, LF 850, Prismen mit asymmetrischer Lichtverteilung, elektronischer Konverter | LED cover asymmetrical | 231,40 | 2,447 | 67 |  | 66 | 1500 | 100 | 14500 | 850 | LED-Treiber | white | https://www.ridi.de/go/1551051 | 4029299507607 |  |  |  | VLGFP prisms
1551154 | VLGFP1501-5NDWS850A0450 | Geräteträger mit Griffrille weiß, IP54, 5-polig, eine LED-Reihe 4500lm, LF 850, Prismen mit asymmetrischer Lichtverteilung, elektronischer Konverter, | LED cover asymmetrical | 163,80 | 2,184 | 64 |  | 66 | 1500 | 28 | 4400 | 850 | LED-Treiber | white | https://www.ridi.de/go/1551154 | 4029299522020 |  |  |  | VLGFP prisms
1561045 | VLGFP1501-7DAWS850A0800 | Geräteträger mit Griffrille weiß, IP54, 7-polig, eine LED-Reihe 8000lm, LF 850, Prismen mit asymmetrischer Lichtverteilung, elektronischer DALI Konver | LED cover asymmetrical | 201,80 | 2,184 | 67 |  | 66 | 1500 | 55 | 7900 | 850 | LED-Treiber DALI | white | https://www.ridi.de/go/1561045 | 4029299509854 |  |  |  | VLGFP prisms
1561051 | VLGFP1502-7DAWS850A1400 | Geräteträger mit Griffrille weiß, IP54, 7-polig, zwei LED-Reihen 15000lm, LF 850, Prismen mit asymmetrischer Lichtverteilung, elektronischer DALI Konv | LED cover asymmetrical | 262,00 | 2,447 | 67 |  | 66 | 1500 | 100 | 14500 | 850 | LED-Treiber DALI | white | https://www.ridi.de/go/1561051 | 4029299509991 |  |  |  | VLGFP prisms
1561154 | VLGFP1501-7DAWS850A0450 | Geräteträger mit Griffrille weiß, IP54, 7-polig, eine LED-Reihe 4500lm, LF 850, Prismen mit asymmetrischer Lichtverteilung, elektronischer DALI Konver | LED cover asymmetrical | 195,00 | 2,184 | 64 |  | 66 | 1500 | 28 | 4400 | 850 | LED-Treiber DALI | white | https://www.ridi.de/go/1561154 | 4029299522235 |  |  |  | VLGFP prisms
1551117 | VLGFP1501-5NDWS850A0800-RF | Geräteträger mit Griffrille weiß, IP54, 5-polig, eine LED-Reihe, Lichtstrom 10-stufig einstellbar max. 8000lm, LF 850, Prismen mit asymmetrischer Lich | LED cover asymmetrical | 184,40 | 2,184 | 67 |  | 66 | 1500 | 55 | 8170 | 850 | LED-Treiber | white | https://www.ridi.de/go/1551117 | 4029299522525 |  |  |  | VLGFP prisms
1551133 | VLGFP1502-5NDWS850A1500-RF | Geräteträger mit Griffrille weiß, IP54, 5-polig, zwei LED-Reihen, Lichtstrom 10-stufig einstellbar max. 15000lm, LF 850, Prismen mit asymmetrischer Li | LED cover asymmetrical | 243,20 | 2,447 | 67 |  | 66 | 1500 | 100 | 15510 | 850 | LED-Treiber | white | https://www.ridi.de/go/1551133 | 4029299523003 |  |  |  | VLGFP prisms
1551045SI | VLGFP1501-5NDSI850A0800 | Geräteträger mit Griffrille silbern, IP54, 5-polig, eine LED-Reihe 8000lm, LF 850, Prismen mit asymmetrischer Lichtverteilung, elektronischer Konverte | LED cover asymmetrical | 173,80 | 2,184 | 67 |  | 66 | 1500 | 55 | 7670 | 850 | LED-Treiber | silver | https://www.ridi.de/go/1551045SI | 4029299507478 |  |  |  | VLGFP prisms
1551051SI | VLGFP1502-5NDSI850A1400 | Geräteträger mit Griffrille silbern, IP54, 5-polig, zwei LED-Reihen 15000lm, LF 850, Prismen mit asymmetrischer Lichtverteilung, elektronischer Konver | LED cover asymmetrical | 236,00 | 2,447 | 67 |  | 66 | 1500 | 100 | 14080 | 850 | LED-Treiber | silver | https://www.ridi.de/go/1551051SI | 4029299507614 |  |  |  | VLGFP prisms
1561045SI | VLGFP1501-7DASI850A0800 | Geräteträger mit Griffrille silbern, IP54, 7-polig, eine LED-Reihe 8000lm, LF 850, Prismen mit asymmetrischer Lichtverteilung, elektronischer DALI Kon | LED cover asymmetrical | 205,80 | 2,184 | 67 |  | 66 | 1500 | 55 | 7670 | 850 | LED-Treiber DALI | silver | https://www.ridi.de/go/1561045SI | 4029299509861 |  |  |  | VLGFP prisms
1561051SI | VLGFP1502-7DASI850A1400 | Geräteträger mit Griffrille silbern, IP54, 7-polig, zwei LED-Reihen 15000lm, LF 850, Prismen mit asymmetrischer Lichtverteilung, elektronischer DALI K | LED cover asymmetrical | 267,20 | 2,447 | 67 |  | 66 | 1500 | 100 | 14080 | 850 | LED-Treiber DALI | silver | https://www.ridi.de/go/1561051SI | 4029299510003 |  |  |  | VLGFP prisms
1551117SI | VLGFP1501-5NDSI850A0800-RF | Geräteträger mit Griffrille silbern, IP54, 5-polig, eine LED-Reihe, Lichtstrom 10-stufig einstellbar max. 8000lm, LF 850, Prismen mit asymmetrischer L | LED cover asymmetrical | 188,10 | 2,184 | 67 |  | 66 | 1500 | 55 | 7920 | 850 | LED-Treiber | silver | https://www.ridi.de/go/1551117SI | 4029299522532 |  |  |  | VLGFP prisms
1551133SI | VLGFP1502-5NDSI850A1500-RF | Geräteträger mit Griffrille silbern, IP54, 5-polig, zwei LED-Reihen, Lichtstrom 10-stufig einstellbar max. 15000lm, LF 850, Prismen mit asymmetrischer | LED cover asymmetrical | 248,10 | 2,447 | 67 |  | 66 | 1500 | 100 | 15040 | 850 | LED-Treiber | silver | https://www.ridi.de/go/1551133SI | 4029299523010 |  |  |  | VLGFP prisms
1551045SW | VLGFP1501-5NDSW850A0800 | Geräteträger mit Griffrille schwarz, IP54, 5-polig, eine LED-Reihe 8000lm, LF 850, Prismen mit asymmetrischer Lichtverteilung, elektronischer Konverte | LED cover asymmetrical | 173,80 | 2,184 | 67 |  | 66 | 1500 | 55 | 7520 | 850 | LED-Treiber | black | https://www.ridi.de/go/1551045SW | 4029299507485 |  |  |  | VLGFP prisms
1551051SW | VLGFP1502-5NDSW850A1400 | Geräteträger mit Griffrille schwarz, IP54, 5-polig, zwei LED-Reihen 15000lm, LF 850, Prismen mit asymmetrischer Lichtverteilung, elektronischer Konver | LED cover asymmetrical | 236,00 | 2,447 | 67 |  | 66 | 1500 | 100 | 13810 | 850 | LED-Treiber | black | https://www.ridi.de/go/1551051SW | 4029299507621 |  |  |  | VLGFP prisms
1561045SW | VLGFP1501-7DASW850A0800 | Geräteträger mit Griffrille schwarz, IP54, 7-polig, eine LED-Reihe 8000lm, LF 850, Prismen mit asymmetrischer Lichtverteilung, elektronischer DALI Kon | LED cover asymmetrical | 205,80 | 2,184 | 67 |  | 66 | 1500 | 55 | 7520 | 850 | LED-Treiber DALI | black | https://www.ridi.de/go/1561045SW | 4029299509878 |  |  |  | VLGFP prisms
1561051SW | VLGFP1502-7DASW850A1400 | Geräteträger mit Griffrille schwarz, IP54, 7-polig, zwei LED-Reihen 15000lm, LF 850, Prismen mit asymmetrischer Lichtverteilung, elektronischer DALI K | LED cover asymmetrical | 267,20 | 2,447 | 67 |  | 66 | 1500 | 100 | 13810 | 850 | LED-Treiber DALI | black | https://www.ridi.de/go/1561051SW | 4029299510010 |  |  |  | VLGFP prisms
1551117SW | VLGFP1501-5NDSW850A0750-RF | Geräteträger mit Griffrille schwarz, IP54, 5-polig, eine LED-Reihe, Lichtstrom 10-stufig einstellbar max. 7500lm, LF 850, Prismen mit asymmetrischer L | LED cover asymmetrical | 188,10 | 2,184 | 67 |  | 66 | 1500 | 55 | 7680 | 850 | LED-Treiber | black | https://www.ridi.de/go/1551117SW | 4029299522549 |  |  |  | VLGFP prisms
1551133SW | VLGFP1502-5NDSW850A1400-RF | Geräteträger mit Griffrille schwarz, IP54, 5-polig, zwei LED-Reihen, Lichtstrom 10-stufig einstellbar max. 14000lm, LF 850, Prismen mit asymmetrischer | LED cover asymmetrical | 248,10 | 2,447 | 67 |  | 66 | 1500 | 100 | 14580 | 850 | LED-Treiber | black | https://www.ridi.de/go/1551133SW | 4029299523027 |  |  |  | VLGFP prisms
1551056 | VLGFP1501-5NDWS865B0800 | Geräteträger mit Griffrille weiß, HACCP zertifiziert, IP54, 5-polig, eine LED-Reihe 8000lm, LF 865, Prismen mit breiter Lichtverteilung, elektronische | LED cover wide beam | 170,40 | 2,184 | 67 |  | 66 | 1500 | 55 | 8100 | 865 | LED-Treiber | white | https://www.ridi.de/go/1551056 | 4029299507751 |  |  |  | VLGFP prisms
1551062 | VLGFP1502-5NDWS865B1500 | Geräteträger mit Griffrille weiß, HACCP zertifiziert, IP54, 5-polig, zwei LED-Reihen 15000lm, LF 865, Prismen mit breiter Lichtverteilung, elektronisc | LED cover wide beam | 231,40 | 2,447 | 67 |  | 66 | 1500 | 100 | 14700 | 865 | LED-Treiber | white | https://www.ridi.de/go/1551062 | 4029299507898 |  |  |  | VLGFP prisms
1551101 | VLGFP1502-5NDWS865B1700 | Geräteträger mit Griffrille weiß, HACCP zertifiziert, IP54, 5-polig, zwei LED-Reihen 17000lm, LF 865, Prismen mit breiter Lichtverteilung, elektronisc | LED cover wide beam | 252,10 | 2,447 | 67 |  | 66 | 1500 | 121 | 17400 | 865 | LED-Treiber | white | https://www.ridi.de/go/1551101 | 4029299508468 |  |  |  | VLGFP prisms
1551155 | VLGFP1501-5NDWS865B0450 | Geräteträger mit Griffrille silbern, HACCP zertifiziert, IP54, 5-polig, eine LED-Reihe 4500lm, LF 865, Prismen mit breiter Lichtverteilung, elektronis | LED cover wide beam | 163,80 | 2,184 | 64 |  | 66 | 1500 | 28 | 4400 | 865 | LED-Treiber | white | https://www.ridi.de/go/1551155 | 4029299522037 |  |  |  | VLGFP prisms
1561056 | VLGFP1501-7DAWS865B0800 | Geräteträger mit Griffrille weiß, IP54, 7-polig, eine LED-Reihe 8000lm, LF 865, Prismen mit breiter Lichtverteilung, elektronischer DALI Konverter, L= | LED cover wide beam | 201,80 | 2,184 | 67 |  | 66 | 1500 | 55 | 8100 | 865 | LED-Treiber DALI | white | https://www.ridi.de/go/1561056 | 4029299510140 |  |  |  | VLGFP prisms
1561062 | VLGFP1502-7DAWS865B1500 | Geräteträger mit Griffrille weiß, IP54, 7-polig, zwei LED-Reihen 15000lm, LF 865, Prismen mit breiter Lichtverteilung, elektronischer DALI Konverter, | LED cover wide beam | 262,00 | 2,447 | 67 |  | 66 | 1500 | 100 | 14700 | 865 | LED-Treiber DALI | white | https://www.ridi.de/go/1561062 | 4029299510287 |  |  |  | VLGFP prisms
1561101 | VLGFP1502-7DAWS865B1700 | Geräteträger mit Griffrille weiß, IP54, 7-polig, zwei LED-Reihen 18000lm, LF 865, Prismen mit breiter Lichtverteilung, elektronischer DALI Konverter, | LED cover wide beam | 291,10 | 2,447 | 67 |  | 66 | 1500 | 121 | 17400 | 865 | LED-Treiber DALI | white | https://www.ridi.de/go/1561101 | 4029299510850 |  |  |  | VLGFP prisms
1561155 | VLGFP1501-7DAWS865B0450 | Geräteträger mit Griffrille weiß, IP54, 7-polig, eine LED-Reihe 4500lm, LF 865, Prismen mit breiter Lichtverteilung, elektronischer DALI Konverter, L= | LED cover wide beam | 195,00 | 2,184 | 64 |  | 66 | 1500 | 28 | 4400 | 865 | LED-Treiber DALI | white | https://www.ridi.de/go/1561155 | 4029299522242 |  |  |  | VLGFP prisms
1551105 | VLGFP1501-5NDWS865B0850-RF | Geräteträger mit Griffrille weiß, IP54, 5-polig, eine LED-Reihe, Lichtstrom 10-stufig einstellbar max. 8500lm, LF 865, Prismen mit breiter Lichtvertei | LED cover wide beam | 184,40 | 2,184 | 67 |  | 66 | 1500 | 55 | 8300 | 865 | LED-Treiber | white | https://www.ridi.de/go/1551105 | 4029299508529 |  |  |  | VLGFP prisms
1551106 | VLGFP1502-5NDWS865B1500-RF | Geräteträger mit Griffrille weiß, IP54, 5-polig, zwei LED-Reihen, Lichtstrom 10-stufig einstellbar max. 15000lm, LF 865, Prismen mit breiter Lichtvert | LED cover wide beam | 243,20 | 2,447 | 67 |  | 66 | 1500 | 100 | 15530 | 865 | LED-Treiber | white | https://www.ridi.de/go/1551106 | 4029299508536 |  |  |  | VLGFP prisms
1551056SI | VLGFP1501-5NDSI865B0800 | Geräteträger mit Griffrille silbern, HACCP zertifiziert, IP54, 5-polig, eine LED-Reihe 8000lm, LF 865, Prismen mit breiter Lichtverteilung, elektronis | LED cover wide beam | 173,80 | 2,184 | 67 |  | 66 | 1500 | 55 | 7860 | 865 | LED-Treiber | silver | https://www.ridi.de/go/1551056SI | 4029299507768 |  |  |  | VLGFP prisms
1551062SI | VLGFP1502-5NDSI865B1500 | Geräteträger mit Griffrille silbern, HACCP zertifiziert, IP54, 5-polig, zwei LED-Reihen 15000lm, LF 865, Prismen mit breiter Lichtverteilung, elektron | LED cover wide beam | 236,00 | 2,447 | 67 |  | 66 | 1500 | 100 | 14270 | 865 | LED-Treiber | silver | https://www.ridi.de/go/1551062SI | 4029299507904 |  |  |  | VLGFP prisms
1551101SI | VLGFP1502-5NDSI865B1700 | Geräteträger mit Griffrille silbern, HACCP zertifiziert, IP54, 5-polig, zwei LED-Reihen 17000lm, LF 865, Prismen mit breiter Lichtverteilung, elektron | LED cover wide beam | 257,10 | 2,447 | 67 |  | 66 | 1500 | 121 | 16890 | 865 | LED-Treiber | silver | https://www.ridi.de/go/1551101SI | 4029299508475 |  |  |  | VLGFP prisms
1561056SI | VLGFP1501-7DASI865B0800 | Geräteträger mit Griffrille silbern, IP54, 7-polig, eine LED-Reihe 8000lm, LF 865, Prismen mit breiter Lichtverteilung, elektronischer DALI Konverter, | LED cover wide beam | 205,80 | 2,184 | 67 |  | 66 | 1500 | 55 | 7860 | 865 | LED-Treiber DALI | silver | https://www.ridi.de/go/1561056SI | 4029299510157 |  |  |  | VLGFP prisms
1561062SI | VLGFP1502-7DASI865B1500 | Geräteträger mit Griffrille silbern, IP54, 7-polig, zwei LED-Reihen 15000lm, LF 865, Prismen mit breiter Lichtverteilung, elektronischer DALI Konverte | LED cover wide beam | 267,20 | 2,447 | 67 |  | 66 | 1500 | 100 | 14270 | 865 | LED-Treiber DALI | silver | https://www.ridi.de/go/1561062SI | 4029299510294 |  |  |  | VLGFP prisms
1561101SI | VLGFP1502-7DASI865B1700 | Geräteträger mit Griffrille silbern, IP54, 7-polig, zwei LED-Reihen 18000lm, LF 865, Prismen mit breiter Lichtverteilung, elektronischer DALI Konverte | LED cover wide beam | 296,90 | 2,447 | 67 |  | 66 | 1500 | 121 | 16890 | 865 | LED-Treiber DALI | silver | https://www.ridi.de/go/1561101SI | 4029299510867 |  |  |  | VLGFP prisms
1551105SI | VLGFP1501-5NDSI865B0800-RF | Geräteträger mit Griffrille silbern, IP54, 5-polig, eine LED-Reihe, Lichtstrom 10-stufig einstellbar max. 8000lm, LF 865, Prismen mit breiter Lichtver | LED cover wide beam | 188,10 | 2,184 | 67 |  | 66 | 1500 | 55 | 8050 | 865 | LED-Treiber | silver | https://www.ridi.de/go/1551105SI | 4029299512441 |  |  |  | VLGFP prisms
1551106SI | VLGFP1502-5NDSI865B1500-RF | Geräteträger mit Griffrille silbern, IP54, 5-polig, zwei LED-Reihen, Lichtstrom 10-stufig einstellbar max. 15000lm, LF 865, Prismen mit breiter Lichtv | LED cover wide beam | 248,10 | 2,447 | 67 |  | 66 | 1500 | 100 | 15060 | 865 | LED-Treiber | silver | https://www.ridi.de/go/1551106SI | 4029299512465 |  |  |  | VLGFP prisms
1551056SW | VLGFP1501-5NDSW865B0800 | Geräteträger mit Griffrille schwarz, HACCP zertifiziert, IP54, 5-polig, eine LED-Reihe 8000lm, LF 865, Prismen mit breiter Lichtverteilung, elektronis | LED cover wide beam | 173,80 | 2,184 | 67 |  | 66 | 1500 | 55 | 7710 | 865 | LED-Treiber | black | https://www.ridi.de/go/1551056SW | 4029299507775 |  |  |  | VLGFP prisms
1551062SW | VLGFP1502-5NDSW865B1500 | Geräteträger mit Griffrille schwarz, HACCP zertifiziert, IP54, 5-polig, zwei LED-Reihen 15000lm, LF 865, Prismen mit breiter Lichtverteilung, elektron | LED cover wide beam | 236,00 | 2,447 | 67 |  | 66 | 1500 | 100 | 14000 | 865 | LED-Treiber | black | https://www.ridi.de/go/1551062SW | 4029299507911 |  |  |  | VLGFP prisms
1551101SW | VLGFP1502-5NDSW865B1700 | Geräteträger mit Griffrille schwarz, HACCP zertifiziert, IP54, 5-polig, zwei LED-Reihen 17000lm, LF 865, Prismen mit breiter Lichtverteilung, elektron | LED cover wide beam | 257,10 | 2,447 | 67 |  | 66 | 1500 | 121 | 16570 | 865 | LED-Treiber | black | https://www.ridi.de/go/1551101SW | 4029299508482 |  |  |  | VLGFP prisms
1561056SW | VLGFP1501-7DASW865B0800 | Geräteträger mit Griffrille schwarz, IP54, 7-polig, eine LED-Reihe 8000lm, LF 865, Prismen mit breiter Lichtverteilung, elektronischer DALI Konverter, | LED cover wide beam | 205,80 | 2,184 | 67 |  | 66 | 1500 | 55 | 7710 | 865 | LED-Treiber DALI | black | https://www.ridi.de/go/1561056SW | 4029299510164 |  |  |  | VLGFP prisms
1561062SW | VLGFP1502-7DASW865B1500 | Geräteträger mit Griffrille schwarz, IP54, 7-polig, zwei LED-Reihen 15000lm, LF 865, Prismen mit breiter Lichtverteilung, elektronischer DALI Konverte | LED cover wide beam | 267,20 | 2,447 | 67 |  | 66 | 1500 | 100 | 14000 | 865 | LED-Treiber DALI | black | https://www.ridi.de/go/1561062SW | 4029299510300 |  |  |  | VLGFP prisms
1561101SW | VLGFP1502-7DASW865B1700 | Geräteträger mit Griffrille schwarz, IP54, 7-polig, zwei LED-Reihen 18000lm, LF 865, Prismen mit breiter Lichtverteilung, elektronischer DALI Konverte | LED cover wide beam | 296,90 | 2,447 | 67 |  | 66 | 1500 | 121 | 16570 | 865 | LED-Treiber DALI | black | https://www.ridi.de/go/1561101SW | 4029299510874 |  |  |  | VLGFP prisms
1551105SW | VLGFP1501-5NDSW865B0800-RF | Geräteträger mit Griffrille schwarz, IP54, 5-polig, eine LED-Reihe, Lichtstrom 10-stufig einstellbar max. 8000lm, LF 865, Prismen mit breiter Lichtver | LED cover wide beam | 197,70 | 2,184 | 67 |  | 66 | 1500 | 55 | 7800 | 865 | LED-Treiber | black | https://www.ridi.de/go/1551105SW | 4029299512458 |  |  |  | VLGFP prisms
1551106SW | VLGFP1502-5NDSW865B1500-RF | Geräteträger mit Griffrille schwarz, IP54, 5-polig, zwei LED-Reihen, Lichtstrom 10-stufig einstellbar max. 15000lm, LF 865, Prismen mit breiter Lichtv | LED cover wide beam | 248,10 | 2,447 | 67 |  | 66 | 1500 | 100 | 14600 | 865 | LED-Treiber | black | https://www.ridi.de/go/1551106SW | 4029299512472 |  |  |  | VLGFP prisms
1551057 | VLGFP1501-5NDWS865E0750 | Geräteträger mit Griffrille weiß, IP54, 5-polig, eine LED-Reihen 7500lm, LF 865, Prismen mit extrem tiefer Lichtverteilung, elektronischer Konverter, | LED cover extreme narrow beam | 170,40 | 2,184 | 67 |  | 66 | 1500 | 55 | 7592 | 865 | LED-Treiber | white | https://www.ridi.de/go/1551057 | 4029299507782 |  |  |  | VLGFP prisms
1551063 | VLGFP1502-5NDWS865E1400 | Geräteträger mit Griffrille weiß, IP54, 5-polig, zwei LED-Reihen 14000lm, LF 865, Prismen mit extrem tiefer Lichtverteilung, elektronischer Konverter, | LED cover extreme narrow beam | 231,40 | 2,447 | 67 |  | 66 | 1500 | 100 | 13786 | 865 | LED-Treiber | white | https://www.ridi.de/go/1551063 | 4029299507928 |  |  |  | VLGFP prisms
1551102 | VLGFP1502-5NDWS865E1600 | Geräteträger mit Griffrille weiß, IP54, 5-polig, zwei LED-Reihen 17000lm, LF 865, Prismen mit extrem tiefer Lichtverteilung, elektronischer Konverter, | LED cover extreme narrow beam | 252,10 | 2,447 | 67 |  | 66 | 1500 | 121 | 16284 | 865 | LED-Treiber | white | https://www.ridi.de/go/1551102 | 4029299508499 |  |  |  | VLGFP prisms
1551156 | VLGFP1501-5NDWS865E0400 | Geräteträger mit Griffrille weiß, IP54, 5-polig, eine LED-Reihe 4000lm, LF 865, Prismen mit extrem tiefer Lichtverteilung, elektronischer Konverter, L | LED cover extreme narrow beam | 163,80 | 2,184 | 64 |  | 66 | 1500 | 28 | 4196 | 865 | LED-Treiber | white | https://www.ridi.de/go/1551156 | 4029299522044 |  |  |  | VLGFP prisms
1561057 | VLGFP1501-7DAWS865E0750 | Geräteträger mit Griffrille weiß, IP54, 7-polig, eine LED-Reihe 7500lm, LF 865, Prismen mit extrem tiefer Lichtverteilung, elektronischer DALI Konvert | LED cover extreme narrow beam | 201,80 | 2,184 | 67 |  | 66 | 1500 | 55 | 7592 | 865 | LED-Treiber DALI | white | https://www.ridi.de/go/1561057 | 4029299510171 |  |  |  | VLGFP prisms
1561063 | VLGFP1502-7DAWS865E1400 | Geräteträger mit Griffrille weiß, IP54, 7-polig, zwei LED-Reihen 14000lm, LF 865, Prismen mit extrem tiefer Lichtverteilung, elektronischer DALI Konve | LED cover extreme narrow beam | 262,00 | 2,447 | 67 |  | 66 | 1500 | 100 | 13786 | 865 | LED-Treiber DALI | white | https://www.ridi.de/go/1561063 | 4029299510317 |  |  |  | VLGFP prisms
1561102 | VLGFP1502-7DAWS865E1600 | Geräteträger mit Griffrille weiß, IP54, 7-polig, zwei LED-Reihen 17000lm, LF 865, Prismen mit extrem tiefer Lichtverteilung, elektronischer DALI Konve | LED cover extreme narrow beam | 291,10 | 2,447 | 67 |  | 66 | 1500 | 121 | 16284 | 865 | LED-Treiber DALI | white | https://www.ridi.de/go/1561102 | 4029299510881 |  |  |  | VLGFP prisms
1561156 | VLGFP1501-7DAWS865E0400 | Geräteträger mit Griffrille weiß, IP54, 7-polig, eine LED-Reihen 4000lm, LF 865, Prismen mit extrem tiefer Lichtverteilung, elektronischer DALI Konver | LED cover extreme narrow beam | 195,00 | 2,184 | 64 |  | 66 | 1500 | 28 | 4196 | 865 | LED-Treiber DALI | white | https://www.ridi.de/go/1561156 | 4029299522259 |  |  |  | VLGFP prisms
1551114 | VLGFP1501-5NDWS865E0800-RF | Geräteträger mit Griffrille weiß, IP54, 5-polig, eine LED-Reihe, Lichtstrom 10-stufig einstellbar max. 8000lm, LF 865, Prismen mit extrem tiefer Lich | LED cover extreme narrow beam | 184,40 | 2,184 | 67 |  | 66 | 1500 | 55 | 7810 | 865 | LED-Treiber | white | https://www.ridi.de/go/1551114 | 4029299522433 |  |  |  | VLGFP prisms
1551130 | VLGFP1502-5NDWS865E1500-RF | Geräteträger mit Griffrille weiß, IP54, 5-polig, zwei LED-Reihen, Lichtstrom 10-stufig einstellbar max. 15000lm, LF 865, Prismen mit extrem tiefer Li | LED cover extreme narrow beam | 243,20 | 2,447 | 67 |  | 66 | 1500 | 100 | 14585 | 865 | LED-Treiber | white | https://www.ridi.de/go/1551130 | 4029299522914 |  |  |  | VLGFP prisms
1551058 | VLGFP1501-5NDWS865A0750 | Geräteträger mit Griffrille weiß, IP54, 5-polig, eine LED-Reihe 8000lm, LF 865, Prismen mit asymmetrischer Lichtverteilung, elektronischer Konverter, | LED cover asymmetrical | 170,40 | 2,184 | 67 |  | 66 | 1500 | 55 | 7700 | 865 | LED-Treiber | white | https://www.ridi.de/go/1551058 | 4029299507799 |  |  |  | VLGFP prisms
1551064 | VLGFP1502-5NDWS865A1400 | Geräteträger mit Griffrille weiß, IP54, 5-polig, zwei LED-Reihen 14000lm, LF 865, Prismen mit asymmetrischer Lichtverteilung, elektronischer Konverter | LED cover asymmetrical | 231,40 | 2,447 | 67 |  | 66 | 1500 | 100 | 14100 | 865 | LED-Treiber | white | https://www.ridi.de/go/1551064 | 4029299507935 |  |  |  | VLGFP prisms
1551157 | VLGFP1501-5NDWS865A0450 | Geräteträger mit Griffrille weiß, IP54, 5-polig, eine LED-Reihe 4500lm, LF 865, Prismen mit asymmetrischer Lichtverteilung, elektronischer Konverter, | LED cover asymmetrical | 163,80 | 2,184 | 64 |  | 66 | 1500 | 28 | 4300 | 865 | LED-Treiber | white | https://www.ridi.de/go/1551157 | 4029299522051 |  |  |  | VLGFP prisms
1561058 | VLGFP1501-7DAWS865A0750 | Geräteträger mit Griffrille weiß, IP54, 7-polig, eine LED-Reihe 8000lm, LF 865, Prismen mit asymmetrischer Lichtverteilung, elektronischer DALI Konver | LED cover asymmetrical | 201,80 | 2,184 | 67 |  | 66 | 1500 | 55 | 7700 | 865 | LED-Treiber DALI | white | https://www.ridi.de/go/1561058 | 4029299510188 |  |  |  | VLGFP prisms
1561064 | VLGFP1502-7DAWS865A1400 | Geräteträger mit Griffrille weiß, IP54, 7-polig, zwei LED-Reihen 14000lm, LF 865, Prismen mit asymmetrischer Lichtverteilung, elektronischer DALI Konv | LED cover asymmetrical | 262,00 | 2,447 | 67 |  | 66 | 1500 | 100 | 14100 | 865 | LED-Treiber DALI | white | https://www.ridi.de/go/1561064 | 4029299510324 |  |  |  | VLGFP prisms
1561157 | VLGFP1501-7DAWS865A0450 | Geräteträger mit Griffrille weiß, IP54, 7-polig, eine LED-Reihe 4500lm, LF 865, Prismen mit asymmetrischer Lichtverteilung, elektronischer DALI Konver | LED cover asymmetrical | 195,00 | 2,184 | 64 |  | 66 | 1500 | 28 | 4300 | 865 | LED-Treiber DALI | white | https://www.ridi.de/go/1561157 | 4029299522266 |  |  |  | VLGFP prisms
1551118 | VLGFP1501-5NDWS865A0800-RF | Geräteträger mit Griffrille weiß, IP54, 5-polig, eine LED-Reihe, Lichtstrom 10-stufig einstellbar max. 8000lm, LF 865, Prismen mit asymmetrischer Lich | LED cover asymmetrical | 184,40 | 2,184 | 67 |  | 66 | 1500 | 55 | 7950 | 865 | LED-Treiber | white | https://www.ridi.de/go/1551118 | 4029299522556 |  |  |  | VLGFP prisms
1551134 | VLGFP1502-5NDWS865A1500-RF | Geräteträger mit Griffrille weiß, IP54, 5-polig, zwei LED-Reihen, Lichtstrom 10-stufig einstellbar max. 15000lm, LF 865, Prismen mit asymmetrischer Li | LED cover asymmetrical | 243,20 | 2,447 | 67 |  | 66 | 1500 | 100 | 14880 | 865 | LED-Treiber | white | https://www.ridi.de/go/1551134 | 4029299523034 |  |  |  | VLGFP prisms
1551058SI | VLGFP1501-5NDSI865A0750 | Geräteträger mit Griffrille silbern, IP54, 5-polig, eine LED-Reihe 8000lm, LF 865, Prismen mit asymmetrischer Lichtverteilung, elektronischer Konverte | LED cover asymmetrical | 173,80 | 2,184 | 67 |  | 66 | 1500 | 55 | 7480 | 865 | LED-Treiber | silver | https://www.ridi.de/go/1551058SI | 4029299507805 |  |  |  | VLGFP prisms
1551064SI | VLGFP1502-5NDSI865A1400 | Geräteträger mit Griffrille silbern, IP54, 5-polig, zwei LED-Reihen 14000lm, LF 865, Prismen mit asymmetrischer Lichtverteilung, elektronischer Konver | LED cover asymmetrical | 236,00 | 2,447 | 67 |  | 66 | 1500 | 100 | 13690 | 865 | LED-Treiber | silver | https://www.ridi.de/go/1551064SI | 4029299507942 |  |  |  | VLGFP prisms
1561058SI | VLGFP1501-7DASI865A0750 | Geräteträger mit Griffrille silbern, IP54, 7-polig, eine LED-Reihe 8000lm, LF 865, Prismen mit asymmetrischer Lichtverteilung, elektronischer DALI Kon | LED cover asymmetrical | 205,80 | 2,184 | 67 |  | 66 | 1500 | 55 | 7480 | 865 | LED-Treiber DALI | silver | https://www.ridi.de/go/1561058SI | 4029299510195 |  |  |  | VLGFP prisms
1561064SI | VLGFP1502-7DASI865A1400 | Geräteträger mit Griffrille silbern, IP54, 7-polig, zwei LED-Reihen 14000lm, LF 865, Prismen mit asymmetrischer Lichtverteilung, elektronischer DALI K | LED cover asymmetrical | 267,20 | 2,447 | 67 |  | 66 | 1500 | 100 | 13690 | 865 | LED-Treiber DALI | silver | https://www.ridi.de/go/1561064SI | 4029299510331 |  |  |  | VLGFP prisms
1551118SI | VLGFP1501-5NDSI865A0750-RF | Geräteträger mit Griffrille silbern, IP54, 5-polig, eine LED-Reihe, Lichtstrom 10-stufig einstellbar max. 7500lm, LF 865, Prismen mit asymmetrischer L | LED cover asymmetrical | 188,10 | 2,184 | 67 |  | 66 | 1500 | 55 | 7710 | 865 | LED-Treiber | silver | https://www.ridi.de/go/1551118SI | 4029299522563 |  |  |  | VLGFP prisms
1551134SI | VLGFP1502-5NDSI865A1400-RF | Geräteträger mit Griffrille silbern, IP54, 5-polig, zwei LED-Reihen, Lichtstrom 10-stufig einstellbar max. 14000lm, LF 865, Prismen mit asymmetrischer | LED cover asymmetrical | 248,10 | 2,447 | 67 |  | 66 | 1500 | 100 | 14430 | 865 | LED-Treiber | silver | https://www.ridi.de/go/1551134SI | 4029299523041 |  |  |  | VLGFP prisms
1551058SW | VLGFP1501-5NDSW865A0750 | Geräteträger mit Griffrille schwarz, IP54, 5-polig, eine LED-Reihe 8000lm, LF 865, Prismen mit asymmetrischer Lichtverteilung, elektronischer Konverte | LED cover asymmetrical | 173,80 | 2,184 | 67 |  | 66 | 1500 | 55 | 7330 | 865 | LED-Treiber | black | https://www.ridi.de/go/1551058SW | 4029299507812 |  |  |  | VLGFP prisms
1551064SW | VLGFP1502-5NDSW865A1400 | Geräteträger mit Griffrille schwarz, IP54, 5-polig, zwei LED-Reihen 14000lm, LF 865, Prismen mit asymmetrischer Lichtverteilung, elektronischer Konver | LED cover asymmetrical | 236,00 | 2,447 | 67 |  | 66 | 1500 | 100 | 13430 | 865 | LED-Treiber | black | https://www.ridi.de/go/1551064SW | 4029299507959 |  |  |  | VLGFP prisms
1561058SW | VLGFP1501-7DASW865A0750 | Geräteträger mit Griffrille schwarz, IP54, 7-polig, eine LED-Reihe 8000lm, LF 865, Prismen mit asymmetrischer Lichtverteilung, elektronischer DALI Kon | LED cover asymmetrical | 205,80 | 2,184 | 67 |  | 66 | 1500 | 55 | 7330 | 865 | LED-Treiber DALI | black | https://www.ridi.de/go/1561058SW | 4029299510201 |  |  |  | VLGFP prisms
1561064SW | VLGFP1502-7DASW865A1400 | Geräteträger mit Griffrille schwarz, IP54, 7-polig, zwei LED-Reihen 14000lm, LF 865, Prismen mit asymmetrischer Lichtverteilung, elektronischer DALI K | LED cover asymmetrical | 267,20 | 2,447 | 67 |  | 66 | 1500 | 100 | 13430 | 865 | LED-Treiber DALI | black | https://www.ridi.de/go/1561064SW | 4029299510348 |  |  |  | VLGFP prisms
1551118SW | VLGFP1501-5NDSW865A0750-RF | Geräteträger mit Griffrille schwarz, IP54, 5-polig, eine LED-Reihe, Lichtstrom 10-stufig einstellbar max. 7500lm, LF 865, Prismen mit asymmetrischer L | LED cover asymmetrical | 188,10 | 2,184 | 67 |  | 66 | 1500 | 55 | 7470 | 865 | LED-Treiber | black | https://www.ridi.de/go/1551118SW | 4029299522570 |  |  |  | VLGFP prisms
1551134SW | VLGFP1502-5NDSW865A1400-RF | Geräteträger mit Griffrille schwarz, IP54, 5-polig, zwei LED-Reihen, Lichtstrom 10-stufig einstellbar max. 14000lm, LF 865, Prismen mit asymmetrischer | LED cover asymmetrical | 248,10 | 2,447 | 67 |  | 66 | 1500 | 100 | 13990 | 865 | LED-Treiber | black | https://www.ridi.de/go/1551134SW | 4029299523058 |  |  |  | VLGFP prisms
1561171 | VLGFP1501-7DAWS830W0750 | Geräteträger mit Griffrille weiß, IP40, 7-polig, eine LED-Reihe 7500lm, LF 830, satienirte Wanna aus UV-beständigem PMMA, elektronischer DALI Konverte | Wanne opal | 228,50 | 2,457 | 67 |  | 82 | 1500 | 59 | 7370 | 830 | LED-Treiber DALI | white | https://www.ridi.de/go/1561171 | 4029299528022 |  |  |  | VLGFP prisms
1561171SI | VLGFP1501-7DASI830W0750 | Geräteträger mit Griffrille silbern, IP40, 7-polig, eine LED-Reihe 7500lm, LF 830, satienirte Wanna aus UV-beständigem PMMA, elektronischer DALI Konve | Wanne opal | 233,10 | 2,457 | 67 |  | 82 | 1500 | 55 | 7415 | 830 | LED-Treiber DALI | silver | https://www.ridi.de/go/1561171SI | 4029299528039 |  |  |  | VLGFP prisms
1561171SW | VLGFP1501-7DASW830W0750 | Geräteträger mit Griffrille schwarz, IP40, 7-polig, eine LED-Reihe 7500lm, LF 830, satienirte Wanna aus UV-beständigem PMMA, elektronischer DALI Konve | Wanne opal | 233,10 | 2,457 | 67 |  | 82 | 1500 | 55 | 7273 | 830 | LED-Treiber DALI | black | https://www.ridi.de/go/1561171SW | 4029299528046 |  |  |  | VLGFP prisms
1551212 | VLGFP1501-5NDWS830W0750-RF | Geräteträger weiß, IP40, 5-polig, eine LED-Reihe, Lichtstrom 10-stufig einstellbar max. 7500lm, LF 830, Linearoptik mit Wannenprofil, elektronischer K | Wanne opal | 202,80 | 2,457 | 67 |  | 82 | 1500 | 58 | 7440 | 830 | LED-Treiber | white | https://www.ridi.de/go/1551212 | 4029299527902 |  |  |  | VLGFP prisms
1551212SI | VLGFP1501-5NDSI830W0750-RF | Geräteträger silbern, IP40, 5-polig, eine LED-Reihe, Lichtstrom 10-stufig einstellbar max. 7500lm, LF 830, Linearoptik mit Wannenprofil, elektronische | Wanne opal | 206,90 | 2,457 | 67 |  | 82 | 1500 | 58 | 7220 | 830 | LED-Treiber | silver | https://www.ridi.de/go/1551212SI | 4029299527919 |  |  |  | VLGFP prisms
1551212SW | VLGFP1501-5NDSW830W0700-RF | Geräteträger schwarz, IP40, 5-polig, eine LED-Reihe, Lichtstrom 10-stufig einstellbar max. 7000lm, LF 830, Linearoptik mit Wannenprofil, elektronische | Wanne opal | 206,90 | 2,457 | 67 |  | 82 | 1500 | 58 | 6990 | 830 | LED-Treiber | black | https://www.ridi.de/go/1551212SW | 4029299527926 |  |  |  | VLGFP prisms
1561172 | VLGFP1501-7DAWS840W0800 | Geräteträger mit Griffrille weiß, IP40, 7-polig, eine LED-Reihe 8000lm, LF 840, satienirte Wanna aus UV-beständigem PMMA, elektronischer DALI Konverte | Wanne opal | 228,50 | 2,457 | 67 |  | 82 | 1500 | 59 | 7679 | 840 | LED-Treiber DALI | white | https://www.ridi.de/go/1561172 | 4029299528053 |  |  |  | VLGFP prisms
1561172SI | VLGFP1501-7DASI840W0800 | Geräteträger mit Griffrille silbern, IP40, 7-polig, eine LED-Reihe 8000lm, LF 840, satienirte Wanna aus UV-beständigem PMMA, elektronischer DALI Konve | Wanne opal | 233,10 | 2,457 | 67 |  | 82 | 1500 | 55 | 7672 | 840 | LED-Treiber DALI | silver | https://www.ridi.de/go/1561172SI | 4029299528060 |  |  |  | VLGFP prisms
1561172SW | VLGFP1501-7DASW840W0800 | Geräteträger mit Griffrille schwarz, IP40, 7-polig, eine LED-Reihe 8000lm, LF 840, satienirte Wanna aus UV-beständigem PMMA, elektronischer DALI Konve | Wanne opal | 233,10 | 2,457 | 67 |  | 82 | 1500 | 55 | 7530 | 840 | LED-Treiber DALI | black | https://www.ridi.de/go/1561172SW | 4029299528077 |  |  |  | VLGFP prisms
1551213 | VLGFP1501-5NDWS840W0800-RF | Geräteträger weiß, IP40, 5-polig, eine LED-Reihe, Lichtstrom 10-stufig einstellbar max. 8000lm, LF 840, Linearoptik mit Wannenprofil, elektronischer K | Wanne opal | 202,80 | 2,457 | 67 |  | 82 | 1500 | 58 | 7750 | 840 | LED-Treiber | white | https://www.ridi.de/go/1551213 | 4029299527933 |  |  |  | VLGFP prisms
1551213SI | VLGFP1501-5NDSI840W0800-RF | Geräteträger silbern, IP40, 5-polig, eine LED-Reihe, Lichtstrom 10-stufig einstellbar max. 8000lm, LF 840, Linearoptik mit Wannenprofil, elektronische | Wanne opal | 206,90 | 2,457 | 67 |  | 82 | 1500 | 58 | 7520 | 840 | LED-Treiber | silver | https://www.ridi.de/go/1551213SI | 4029299527940 |  |  |  | VLGFP prisms
1551213SW | VLGFP1501-5NDSW840W0750-RF | Geräteträger schwarz, IP40, 5-polig, eine LED-Reihe, Lichtstrom 10-stufig einstellbar max. 7500lm, LF 840, Linearoptik mit Wannenprofil, elektronische | Wanne opal | 206,90 | 2,457 | 67 |  | 82 | 1500 | 58 | 7290 | 840 | LED-Treiber | black | https://www.ridi.de/go/1551213SW | 4029299527957 |  |  |  | VLGFP prisms
1561173 | VLGFP1501-7DAWS850W0800 | Geräteträger mit Griffrille weiß, IP40, 7-polig, eine LED-Reihe 8000lm, LF 850, satienirte Wanna aus UV-beständigem PMMA, elektronischer DALI Konverte | Wanne opal | 228,50 | 2,457 | 67 |  | 82 | 1500 | 55 | 8170 | 850 | LED-Treiber DALI | white | https://www.ridi.de/go/1561173 | 4029299528084 |  |  |  | VLGFP prisms
1561173SI | VLGFP1501-7DASI850W0800 | Geräteträger mit Griffrille silbern, IP40, 7-polig, eine LED-Reihe 8000lm, LF 850, satienirte Wanna aus UV-beständigem PMMA, elektronischer DALI Konve | Wanne opal | 233,10 | 2,457 | 67 |  | 82 | 1500 | 55 | 7930 | 850 | LED-Treiber DALI | silver | https://www.ridi.de/go/1561173SI | 4029299528091 |  |  |  | VLGFP prisms
1561173SW | VLGFP1501-7DASW850W0800 | Geräteträger mit Griffrille schwarz, IP40, 7-polig, eine LED-Reihe 8000lm, LF 850, satienirte Wanna aus UV-beständigem PMMA, elektronischer DALI Konve | Wanne opal | 233,10 | 2,457 | 67 |  | 82 | 1500 | 55 | 7779 | 850 | LED-Treiber DALI | black | https://www.ridi.de/go/1561173SW | 4029299528107 |  |  |  | VLGFP prisms
1551214 | VLGFP1501-5NDWS850W0800-RF | Geräteträger weiß, IP40, 5-polig, eine LED-Reihe, Lichtstrom 10-stufig einstellbar max. 8000lm, LF 850, Linearoptik mit Wannenprofil, elektronischer K | Wanne opal | 202,80 | 2,457 | 67 |  | 82 | 1500 | 58 | 7960 | 850 | LED-Treiber | white | https://www.ridi.de/go/1551214 | 4029299527964 |  |  |  | VLGFP prisms
1551214SI | VLGFP1501-5NDSI850W0800-RF | Geräteträger silbern, IP40, 5-polig, eine LED-Reihe, Lichtstrom 10-stufig einstellbar max. 8000lm, LF 850, Linearoptik mit Wannenprofil, elektronische | Wanne opal | 206,90 | 2,457 | 67 |  | 82 | 1500 | 58 | 7720 | 850 | LED-Treiber | silver | https://www.ridi.de/go/1551214SI | 4029299527971 |  |  |  | VLGFP prisms
1551214SW | VLGFP1501-5NDSW850W0750-RF | Geräteträger schwarz, IP40, 5-polig, eine LED-Reihe, Lichtstrom 10-stufig einstellbar max. 7500lm, LF 850, Linearoptik mit Wannenprofil, elektronische | Wanne opal | 206,90 | 2,457 | 67 |  | 82 | 1500 | 58 | 7480 | 850 | LED-Treiber | black | https://www.ridi.de/go/1551214SW | 4029299527988 |  |  |  | VLGFP prisms
1561174 | VLGFP1501-7DAWS865W0800 | Geräteträger mit Griffrille weiß, IP40, 7-polig, eine LED-Reihe 8000lm, LF 865, satienirte Wanna aus UV-beständigem PMMA, elektronischer DALI Konverte | Wanne opal | 228,50 | 2,457 | 67 |  | 82 | 1500 | 55 | 7903 | 865 | LED-Treiber DALI | white | https://www.ridi.de/go/1561174 | 4029299528114 |  |  |  | VLGFP prisms
1561174SI | VLGFP1501-7DASI865W0800 | Geräteträger mit Griffrille silbern, IP40, 7-polig, eine LED-Reihe 8000lm, LF 865, satienirte Wanna aus UV-beständigem PMMA, elektronischer DALI Konve | Wanne opal | 233,10 | 2,457 | 67 |  | 82 | 1500 | 55 | 7672 | 865 | LED-Treiber DALI | silver | https://www.ridi.de/go/1561174SI | 4029299528121 |  |  |  | VLGFP prisms
1561174SW | VLGFP1501-7DASW865W0800 | Geräteträger mit Griffrille schwarz, IP40, 7-polig, eine LED-Reihe 8000lm, LF 865, satienirte Wanna aus UV-beständigem PMMA, elektronischer DALI Konve | Wanne opal | 233,10 | 2,457 | 67 |  | 82 | 1500 | 55 | 7530 | 865 | LED-Treiber DALI | black | https://www.ridi.de/go/1561174SW | 4029299528138 |  |  |  | VLGFP prisms
1551215 | VLGFP1501-5NDWS865W0800-RF | Geräteträger weiß, IP40, 5-polig, eine LED-Reihe, Lichtstrom 10-stufig einstellbar max. 8000lm, LF 865, Linearoptik mit Wannenprofil, elektronischer K | Wanne opal | 202,80 | 2,457 | 67 |  | 82 | 1500 | 58 | 7750 | 865 | LED-Treiber | white | https://www.ridi.de/go/1551215 | 4029299527995 |  |  |  | VLGFP prisms
1551215SI | VLGFP1501-5NDSI865W0800-RF | Geräteträger silbern, IP40, 5-polig, eine LED-Reihe, Lichtstrom 10-stufig einstellbar max. 8000lm, LF 865, Linearoptik mit Wannenprofil, elektronische | Wanne opal | 206,90 | 2,457 | 67 |  | 82 | 1500 | 58 | 7520 | 865 | LED-Treiber | silver | https://www.ridi.de/go/1551215SI | 4029299528008 |  |  |  | VLGFP prisms
1551215SW | VLGFP1501-5NDSW865W0750-RF | Geräteträger schwarz, IP40, 5-polig, eine LED-Reihe, Lichtstrom 10-stufig einstellbar max. 7500lm, LF 865, Linearoptik mit Wannenprofil, elektronische | Wanne opal | 206,90 | 2,457 | 67 |  | 82 | 1500 | 58 | 7290 | 865 | LED-Treiber | black | https://www.ridi.de/go/1551215SW | 4029299528015 |  |  |  | VLGFP prisms
1551322 | VLGFP-RF1501-5NDWS830B0750 | Geräteträger mit Griffrille weiß, IP20, 5-polig, eine LED-Reihe, Lichtstrom 10-stufig von aussen einstellbar max. 7500lm, LF 830, Prismen mit breiter | LED cover wide beam | 184,40 | 2,184 | 67 |  | 66 | 1500 | 52 | 7450 | 830 | LED-Treiber | white | https://www.ridi.de/go/1551322 | 4029299539585 |  |  |  | VLGFP prisms
1551323 | VLGFP-RF1501-5NDWS840B0800 | Geräteträger mit Griffrille weiß, IP20, 5-polig, eine LED-Reihe, Lichtstrom 10-stufig von aussen einstellbar max. 8000lm, LF 840, Prismen mit breiter | LED cover wide beam | 184,40 | 2,184 | 67 |  | 66 | 1500 | 52 | 7770 | 840 | LED-Treiber | white | https://www.ridi.de/go/1551323 | 4029299539592 |  |  |  | VLGFP prisms
1551324 | VLGFP-RF1501-5NDWS850B0800 | Geräteträger mit Griffrille weiß, IP20, 5-polig, eine LED-Reihe, Lichtstrom 10-stufig von aussen einstellbar max. 8000lm, LF 850, Prismen mit breiter | LED cover wide beam | 184,40 | 2,184 | 67 |  | 66 | 1500 | 52 | 7980 | 850 | LED-Treiber | white | https://www.ridi.de/go/1551324 | 4029299539608 |  |  |  | VLGFP prisms
1551325 | VLGFP-RF1501-5NDWS865B0800 | Geräteträger mit Griffrille weiß, IP20, 5-polig, eine LED-Reihe, Lichtstrom 10-stufig von aussen einstellbar max. 8000lm, LF 865, Prismen mit breiter | LED cover wide beam | 184,40 | 2,184 | 67 |  | 66 | 1500 | 52 | 7770 | 865 | LED-Treiber | white | https://www.ridi.de/go/1551325 | 4029299539615 |  |  |  | VLGFP prisms
1561204 | VLPGFP1001-7DAWS840B0500 | Geräteträger mit Griffrille weiß, IP54, 7-polig, ölfeste Dichtung, eine beschichtete LED-Reihe 5500lm, LF 840, Prismen mit breiter Lichtverteilung, el | LED cover wide beam | 216,90 | 1,612 | 67 |  | 66 | 1000 | 32 | 5130 | 840 | LED-Treiber DALI | white | https://www.ridi.de/go/1561204 | 4029299528503 |  |  |  | Protected for ambiance with corrosive gasses
1561206 | VLPGFP1002-7DAWS840B1100 | Geräteträger mit Griffrille weiß, IP54, 7-polig, ölfeste Dichtung, zwei beschichtete LED-Reihe 12000lm, LF 840, Prismen mit breiter Lichtverteilung, e | LED cover wide beam | 283,00 | 1,856 | 67 |  | 66 | 1000 | 67 | 10812 | 840 | LED-Treiber DALI | white | https://www.ridi.de/go/1561206 | 4029299528527 |  |  |  | Protected for ambiance with corrosive gasses
1561208 | VLPGFP1501-7DAWS840B0750 | Geräteträger mit Griffrille weiß, IP54, 7-polig, ölfeste Dichtung, eine beschichtete LED-Reihe 8000lm, LF 840, Prismen mit breiter Lichtverteilung, el | LED cover wide beam | 253,80 | 2,184 | 67 |  | 66 | 1500 | 47,3 | 7758 | 840 | LED-Treiber DALI | white | https://www.ridi.de/go/1561208 | 4029299528541 |  |  |  | Protected for ambiance with corrosive gasses
1561210 | VLPGFP1502-7DAWS840B1600 | Geräteträger mit Griffrille weiß, IP54, 7-polig, ölfeste Dichtung, zwei beschichtete LED-Reihe 17000lm, LF 840, Prismen mit breiter Lichtverteilung, e | LED cover wide beam | 341,50 | 2,447 | 67 |  | 66 | 1500 | 100 | 16423 | 840 | LED-Treiber DALI | white | https://www.ridi.de/go/1561210 | 4029299528565 |  |  |  | Protected for ambiance with corrosive gasses
1551286 | VLPGFP1501-5NDWS840B0900-RF | Geräteträger mit Griffrille weiß, IP54, 5-polig, eine LED-Reihe, Lichtstrom 10-stufig einstellbar max. 9000lm, LF 840, Prismen mit breiter Lichtvertei | LED cover wide beam | 219,20 | 2,184 | 67 |  | 66 | 1500 | 55 | 8930 | 840 | LED-Treiber | white | https://www.ridi.de/go/1551286 | 4029299531381 |  |  |  | Protected for ambiance with corrosive gasses
1551292 | VLPGFP1502-5NDWS840B1700-RF | Geräteträger mit Griffrille weiß, IP54, 5-polig, zwei LED-Reihen, Lichtstrom 10-stufig einstellbar max. 17000lm, LF 840, Prismen mit breiter Lichtvert | LED cover wide beam | 313,70 | 2,447 | 67 |  | 66 | 1500 | 100 | 16660 | 840 | LED-Treiber | white | https://www.ridi.de/go/1551292 | 4029299531442 |  |  |  | Protected for ambiance with corrosive gasses
1561205 | VLPGFP1001-7DAWS840E0500 | Geräteträger mit Griffrille weiß, IP54, 7-polig, ölfeste Dichtung, eine beschichtete LED-Reihe 5500lm, LF 840, Prismen mit extrem tiefer Lichtverteilu | LED cover extreme narrow beam | 216,90 | 1,612 | 67 |  | 66 | 1000 | 32 | 4840 | 840 | LED-Treiber DALI | white | https://www.ridi.de/go/1561205 | 4029299528510 |  |  |  | Protected for ambiance with corrosive gasses
1561207 | VLPGFP1002-7DAWS840E1000 | Geräteträger mit Griffrille weiß, IP54, 7-polig, ölfeste Dichtung, zwei beschichtete LED-Reihe 11000lm, LF 840, Prismen mit extrem tiefer Lichtverteil | LED cover extreme narrow beam | 283,00 | 1,856 | 67 |  | 66 | 1000 | 67 | 10261 | 840 | LED-Treiber DALI | white | https://www.ridi.de/go/1561207 | 4029299528534 |  |  |  | Protected for ambiance with corrosive gasses
1561209 | VLPGFP1501-7DAWS840E0700 | Geräteträger mit Griffrille weiß, IP54, 7-polig, ölfeste Dichtung, eine beschichtete LED-Reihe 7500lm, LF 840, Prismen mit extrem tiefer Lichtverteilu | LED cover extreme narrow beam | 253,80 | 2,184 | 67 |  | 66 | 1500 | 47 | 7210 | 840 | LED-Treiber DALI | white | https://www.ridi.de/go/1561209 | 4029299528558 |  |  |  | Protected for ambiance with corrosive gasses
1561211 | VLPGFP1502-7DAWS840E1500 | Geräteträger mit Griffrille weiß, IP54, 7-polig, ölfeste Dichtung, zwei beschichtete LED-Reihe 16000lm, LF 840, Prismen mit extrem tiefer Lichtverteil | LED cover extreme narrow beam | 341,50 | 2,447 | 67 |  | 66 | 1500 | 100 | 15436 | 840 | LED-Treiber DALI | white | https://www.ridi.de/go/1561211 | 4029299528572 |  |  |  | Protected for ambiance with corrosive gasses
1551287 | VLPGFP1501-5NDWS840E0900-RF | Geräteträger mit Griffrille weiß, IP54, 5-polig, eine LED-Reihe, Lichtstrom 10-stufig einstellbar max. 9000lm, LF 840, Prismen mit extrem tiefer Licht | LED cover extreme narrow beam | 219,20 | 2,184 | 67 |  | 66 | 1500 | 55 | 8390 | 840 | LED-Treiber | white | https://www.ridi.de/go/1551287 | 4029299531398 |  |  |  | Protected for ambiance with corrosive gasses
1551293 | VLPGFP1502-5NDWS840E1600-RF | Geräteträger mit Griffrille weiß, IP54, 5-polig, zwei LED-Reihen, Lichtstrom 10-stufig einstellbar max. 16000lm, LF 840, Prismen mit extrem tiefer Lic | LED cover extreme narrow beam | 313,70 | 2,447 | 67 |  | 66 | 1500 | 100 | 15660 | 840 | LED-Treiber | white | https://www.ridi.de/go/1551293 | 4029299531459 |  |  |  | Protected for ambiance with corrosive gasses
1561227 | VLPGFP1001-7DAWS850B0500 | Geräteträger mit Griffrille weiß, IP54, 7-polig, ölfeste Dichtung, eine beschichtete LED-Reihe 5000lm, LF 850, Prismen mit breiter Lichtverteilung, el | LED cover wide beam | 216,90 | 1,612 | 67 |  | 66 | 1000 | 32 | 5130 | 850 | LED-Treiber DALI | white | https://www.ridi.de/go/1561227 | 4029299529746 |  |  |  | Protected for ambiance with corrosive gasses
1561229 | VLPGFP1002-7DAWS850B1100 | Geräteträger mit Griffrille weiß, IP54, 7-polig, ölfeste Dichtung, zwei beschichtete LED-Reihe 11000lm, LF 850, Prismen mit breiter Lichtverteilung, e | LED cover wide beam | 283,00 | 1,856 | 67 |  | 66 | 1000 | 67 | 10812 | 850 | LED-Treiber DALI | white | https://www.ridi.de/go/1561229 | 4029299529760 |  |  |  | Protected for ambiance with corrosive gasses
1561231 | VLPGFP1501-7DAWS850B0750 | Geräteträger mit Griffrille weiß, IP54, 7-polig, ölfeste Dichtung, eine beschichtete LED-Reihe 7500lm, LF 850, Prismen mit breiter Lichtverteilung, el | LED cover wide beam | 253,80 | 2,184 | 67 |  | 66 | 1500 | 47,3 | 7758 | 850 | LED-Treiber DALI | white | https://www.ridi.de/go/1561231 | 4029299529784 |  |  |  | Protected for ambiance with corrosive gasses
1561233 | VLPGFP1502-7DAWS850B1600 | Geräteträger mit Griffrille weiß, IP54, 7-polig, ölfeste Dichtung, zwei beschichtete LED-Reihe 16000lm, LF 850, Prismen mit breiter Lichtverteilung, e | LED cover wide beam | 341,50 | 2,447 | 67 |  | 66 | 1500 | 100 | 16423 | 850 | LED-Treiber DALI | white | https://www.ridi.de/go/1561233 | 4029299529807 |  |  |  | Protected for ambiance with corrosive gasses
1551288 | VLPGFP1501-5NDWS850B0900-RF | Geräteträger mit Griffrille weiß, IP54, 5-polig, eine LED-Reihe, Lichtstrom 10-stufig einstellbar max. 9000lm, LF 850, Prismen mit breiter Lichtvertei | LED cover wide beam | 219,20 | 2,184 | 67 |  | 66 | 1500 | 52 | 8939 | 850 | LED-Treiber | white | https://www.ridi.de/go/1551288 | 4029299531404 |  |  |  | Protected for ambiance with corrosive gasses
1551294 | VLPGFP1502-5NDWS850B1700-RF | Geräteträger mit Griffrille weiß, IP54, 5-polig, zwei LED-Reihen, Lichtstrom 10-stufig einstellbar max. 17000lm, LF 850, Prismen mit breiter Lichtvert | LED cover wide beam | 313,70 | 2,447 | 67 |  | 66 | 1500 | 96 | 16693 | 850 | LED-Treiber | white | https://www.ridi.de/go/1551294 | 4029299531466 |  |  |  | Protected for ambiance with corrosive gasses
1561228 | VLPGFP1001-7DAWS850E0500 | Geräteträger mit Griffrille weiß, IP54, 7-polig, ölfeste Dichtung, eine beschichtete LED-Reihe 5000lm, LF 850, Prismen mit extrem tiefer Lichtverteilu | LED cover extreme narrow beam | 216,90 | 1,612 | 67 |  | 66 | 1000 | 32 | 4840 | 850 | LED-Treiber DALI | white | https://www.ridi.de/go/1561228 | 4029299529753 |  |  |  | Protected for ambiance with corrosive gasses
1561230 | VLPGFP1002-7DAWS850E1000 | Geräteträger mit Griffrille weiß, IP54, 7-polig, ölfeste Dichtung, zwei beschichtete LED-Reihe 10000lm, LF 850, Prismen mit extrem tiefer Lichtverteil | LED cover extreme narrow beam | 283,00 | 1,856 | 67 |  | 66 | 1000 | 67 | 10261 | 850 | LED-Treiber DALI | white | https://www.ridi.de/go/1561230 | 4029299529777 |  |  |  | Protected for ambiance with corrosive gasses
1561232 | VLPGFP1501-7DAWS850E0700 | Geräteträger mit Griffrille weiß, IP54, 7-polig, ölfeste Dichtung, eine beschichtete LED-Reihe 7000lm, LF 850, Prismen mit extrem tiefer Lichtverteilu | LED cover extreme narrow beam | 253,80 | 2,184 | 67 |  | 66 | 1500 | 47 | 7210 | 850 | LED-Treiber DALI | white | https://www.ridi.de/go/1561232 | 4029299529791 |  |  |  | Protected for ambiance with corrosive gasses
1561234 | VLPGFP1502-7DAWS850E1500 | Geräteträger mit Griffrille weiß, IP54, 7-polig, ölfeste Dichtung, zwei beschichtete LED-Reihe 15000lm, LF 850, Prismen mit extrem tiefer Lichtverteil | LED cover extreme narrow beam | 341,50 | 2,447 | 67 |  | 66 | 1500 | 100 | 15436 | 850 | LED-Treiber DALI | white | https://www.ridi.de/go/1561234 | 4029299529814 |  |  |  | Protected for ambiance with corrosive gasses
1551289 | VLPGFP1501-5NDWS850E0900-RF | Geräteträger mit Griffrille weiß, IP54, 5-polig, eine LED-Reihe, Lichtstrom 10-stufig einstellbar max. 9000lm, LF 850, Prismen mit extrem tiefer Licht | LED cover extreme narrow beam | 219,20 | 2,184 | 67 |  | 66 | 1500 | 52 | 8390 | 850 | LED-Treiber | white | https://www.ridi.de/go/1551289 | 4029299531411 |  |  |  | Protected for ambiance with corrosive gasses
1551295 | VLPGFP1502-5NDWS850E1600-RF | Geräteträger mit Griffrille weiß, IP54, 5-polig, zwei LED-Reihen, Lichtstrom 10-stufig einstellbar max. 16000lm, LF 850, Prismen mit extrem tiefer Lic | LED cover extreme narrow beam | 313,70 | 2,447 | 67 |  | 66 | 1500 | 96 | 15707 | 850 | LED-Treiber | white | https://www.ridi.de/go/1551295 | 4029299531473 |  |  |  | Protected for ambiance with corrosive gasses
1561219 | VLPGFP1001-7DAWS865B0500 | Geräteträger mit Griffrille weiß, IP54, 7-polig, ölfeste Dichtung, eine beschichtete LED-Reihe 5000lm, LF 865, Prismen mit breiter Lichtverteilung, el | LED cover wide beam | 216,90 | 1,612 | 67 |  | 66 | 1000 | 32 | 5130 | 865 | LED-Treiber DALI | white | https://www.ridi.de/go/1561219 | 4029299529661 |  |  |  | Protected for ambiance with corrosive gasses
1561221 | VLPGFP1002-7DAWS865B1100 | Geräteträger mit Griffrille weiß, IP54, 7-polig, ölfeste Dichtung, zwei beschichtete LED-Reihe 11000lm, LF 865, Prismen mit breiter Lichtverteilung, e | LED cover wide beam | 283,00 | 1,856 | 67 |  | 66 | 1000 | 67 | 10812 | 865 | LED-Treiber DALI | white | https://www.ridi.de/go/1561221 | 4029299529685 |  |  |  | Protected for ambiance with corrosive gasses
1561223 | VLPGFP1501-7DAWS865B0750 | Geräteträger mit Griffrille weiß, IP54, 7-polig, ölfeste Dichtung, eine beschichtete LED-Reihe 7500lm, LF 865, Prismen mit breiter Lichtverteilung, el | LED cover wide beam | 253,80 | 2,184 | 67 |  | 66 | 1500 | 47,3 | 7758 | 865 | LED-Treiber DALI | white | https://www.ridi.de/go/1561223 | 4029299529708 |  |  |  | Protected for ambiance with corrosive gasses
1561225 | VLPGFP1502-7DAWS865B1600 | Geräteträger mit Griffrille weiß, IP54, 7-polig, ölfeste Dichtung, zwei beschichtete LED-Reihe 16000lm, LF 865, Prismen mit breiter Lichtverteilung, e | LED cover wide beam | 341,50 | 2,447 | 67 |  | 66 | 1500 | 100 | 16423 | 865 | LED-Treiber DALI | white | https://www.ridi.de/go/1561225 | 4029299529722 |  |  |  | Protected for ambiance with corrosive gasses
1551290 | VLPGFP1501-5NDWS865B0900-RF | Geräteträger mit Griffrille weiß, IP54, 5-polig, eine LED-Reihe, Lichtstrom 10-stufig einstellbar max. 9000lm, LF 865, Prismen mit breiter Lichtvertei | LED cover wide beam | 219,20 | 2,184 | 67 |  | 66 | 1500 | 52 | 8939 | 865 | LED-Treiber | white | https://www.ridi.de/go/1551290 | 4029299531428 |  |  |  | Protected for ambiance with corrosive gasses
1551296 | VLPGFP1502-5NDWS865B1700-RF | Geräteträger mit Griffrille weiß, IP54, 5-polig, zwei LED-Reihen, Lichtstrom 10-stufig einstellbar max. 17000lm, LF 865, Prismen mit breiter Lichtvert | LED cover wide beam | 313,70 | 2,447 | 67 |  | 66 | 1500 | 96 | 16693 | 865 | LED-Treiber | white | https://www.ridi.de/go/1551296 | 4029299531480 |  |  |  | Protected for ambiance with corrosive gasses
1561220 | VLPGFP1001-7DAWS865E0500 | Geräteträger mit Griffrille weiß, IP54, 7-polig, ölfeste Dichtung, eine beschichtete LED-Reihe 5000lm, LF 865, Prismen mit extrem tiefer Lichtverteilu | LED cover extreme narrow beam | 216,90 | 1,612 | 67 |  | 66 | 1000 | 32 | 4840 | 865 | LED-Treiber DALI | white | https://www.ridi.de/go/1561220 | 4029299529678 |  |  |  | Protected for ambiance with corrosive gasses
1561222 | VLPGFP1002-7DAWS865E1000 | Geräteträger mit Griffrille weiß, IP54, 7-polig, ölfeste Dichtung, zwei beschichtete LED-Reihe 10000lm, LF 865, Prismen mit extrem tiefer Lichtverteil | LED cover extreme narrow beam | 283,00 | 1,856 | 67 |  | 66 | 1000 | 67 | 10261 | 865 | LED-Treiber DALI | white | https://www.ridi.de/go/1561222 | 4029299529692 |  |  |  | Protected for ambiance with corrosive gasses
1561224 | VLPGFP1501-7DAWS865E0700 | Geräteträger mit Griffrille weiß, IP54, 7-polig, ölfeste Dichtung, eine beschichtete LED-Reihe 7000lm, LF 865, Prismen mit extrem tiefer Lichtverteilu | LED cover extreme narrow beam | 253,80 | 2,184 | 67 |  | 66 | 1500 | 47 | 7210 | 865 | LED-Treiber DALI | white | https://www.ridi.de/go/1561224 | 4029299529715 |  |  |  | Protected for ambiance with corrosive gasses
1561226 | VLPGFP1502-7DAWS865E1500 | Geräteträger mit Griffrille weiß, IP54, 7-polig, ölfeste Dichtung, zwei beschichtete LED-Reihe 15000lm, LF 865, Prismen mit extrem tiefer Lichtverteil | LED cover extreme narrow beam | 341,50 | 2,447 | 67 |  | 66 | 1500 | 100 | 15436 | 865 | LED-Treiber DALI | white | https://www.ridi.de/go/1561226 | 4029299529739 |  |  |  | Protected for ambiance with corrosive gasses
1551291 | VLPGFP1501-5NDWS865E0900-RF | Geräteträger mit Griffrille weiß, IP54, 5-polig, eine LED-Reihe, Lichtstrom 10-stufig einstellbar max. 9000lm, LF 865, Prismen mit extrem tiefer Licht | LED cover extreme narrow beam | 219,20 | 2,184 | 67 |  | 66 | 1500 | 52 | 8390 | 865 | LED-Treiber | white | https://www.ridi.de/go/1551291 | 4029299531435 |  |  |  | Protected for ambiance with corrosive gasses
1551297 | VLPGFP1502-5NDWS865E1600-RF | Geräteträger mit Griffrille weiß, IP54, 5-polig, zwei LED-Reihen, Lichtstrom 10-stufig einstellbar max. 16000lm, LF 865, Prismen mit extrem tiefer Lic | LED cover extreme narrow beam | 313,70 | 2,447 | 67 |  | 66 | 1500 | 96 | 15707 | 865 | LED-Treiber | white | https://www.ridi.de/go/1551297 | 4029299531497 |  |  |  | Protected for ambiance with corrosive gasses
1551327 | VLGFL1001-5NDWS830B0500 | Geräteträger mit Griffrille weiß, IP54, 5-polig, eine protected LED-Reihe 5000lm, LF 830, Linsenoptik mit breiter Lichtverteilung, elektronischer Konv | LED cover wide beam | 142,00 | 1,612 | 67 |  | 66 | 1000 | 31 | 5130 | 830 | LED-Treiber | white | https://www.ridi.de/go/1551327 | 4029299542073 |  |  |  | VLGFL lenses
1551347 | VLGFL1002-5NDWS830B0950 | Geräteträger mit Griffrille weiß, IP54, 5-polig, zwei protected LED-Reihen 9500lm, LF 830, Linsenoptik mit breiter Lichtverteilung, elektronischer Kon | LED cover wide beam | 207,20 | 1,856 | 67 |  | 66 | 1000 | 57 | 9398 | 830 | LED-Treiber | white | https://www.ridi.de/go/1551347 | 4029299542585 |  |  |  | VLGFL lenses
1551348 | VLGFL1501-5NDWS830B0400 | Geräteträger mit Griffrille weiß, IP54, 5-polig, eine protected LED-Reihe 4000lm, LF 830, Linsenoptik mit breiter Lichtverteilung, elektronischer Konv | LED cover wide beam | 178,80 | 2,184 | 67 |  | 66 | 1500 | 24 | 4230 | 830 | LED-Treiber | white | https://www.ridi.de/go/1551348 | 4029299542615 |  |  |  | VLGFL lenses
1551349 | VLGFL1501-5NDWS830B0750 | Geräteträger mit Griffrille weiß, IP54, 5-polig, eine protected LED-Reihe 7500lm, LF 830, Linsenoptik mit breiter Lichtverteilung, elektronischer Konv | LED cover wide beam | 180,60 | 2,184 | 67 |  | 66 | 1500 | 47 | 7690 | 830 | LED-Treiber | white | https://www.ridi.de/go/1551349 | 4029299542646 |  |  |  | VLGFL lenses
1551350 | VLGFL1502-5NDWS830B1400 | Geräteträger mit Griffrille weiß, IP54, 5-polig, zwei protected LED-Reihen 14000lm, LF 830, Linsenoptik mit breiter Lichtverteilung, elektronischer Ko | LED cover wide beam | 262,90 | 2,447 | 67 |  | 66 | 1500 | 86 | 14092 | 830 | LED-Treiber | white | https://www.ridi.de/go/1551350 | 4029299542677 |  |  |  | VLGFL lenses
1561327 | VLGFL1001-7DAWS830B0500 | Geräteträger mit Griffrille weiß, IP54, 5-polig, eine protected LED-Reihe 5000lm, LF 830, Linsenoptik mit breiter Lichtverteilung, elektronischer DALI | LED cover wide beam | 173,40 | 1,612 | 67 |  | 66 | 1000 | 31 | 5130 | 830 | LED-Treiber DALI | white | https://www.ridi.de/go/1561327 | 4029299542851 |  |  |  | VLGFL lenses
1561347 | VLGFL1002-7DAWS830B0950 | Geräteträger mit Griffrille weiß, IP54, 5-polig, zwei protected LED-Reihen 9500lm, LF 830, Linsenoptik mit breiter Lichtverteilung, elektronischer DAL | LED cover wide beam | 238,80 | 1,856 | 67 |  | 66 | 1000 | 57 | 9398 | 830 | LED-Treiber DALI | white | https://www.ridi.de/go/1561347 | 4029299542882 |  |  |  | VLGFL lenses
1561348 | VLGFL1501-7DAWS830B0400 | Geräteträger mit Griffrille weiß, IP54, 5-polig, eine protected LED-Reihe 4000lm, LF 830, Linsenoptik mit breiter Lichtverteilung, elektronischer DALI | LED cover wide beam | 211,20 | 2,184 | 67 |  | 66 | 1500 | 24 | 4230 | 830 | LED-Treiber DALI | white | https://www.ridi.de/go/1561348 | 4029299542912 |  |  |  | VLGFL lenses
1561349 | VLGFL1501-7DAWS830B0750 | Geräteträger mit Griffrille weiß, IP54, 5-polig, eine protected LED-Reihe 7500lm, LF 830, Linsenoptik mit breiter Lichtverteilung, elektronischer DALI | LED cover wide beam | 211,80 | 2,184 | 67 |  | 66 | 1500 | 47 | 7690 | 830 | LED-Treiber DALI | white | https://www.ridi.de/go/1561349 | 4029299542943 |  |  |  | VLGFL lenses
1561350 | VLGFL1502-7DAWS830B1400 | Geräteträger mit Griffrille weiß, IP54, 5-polig, zwei protected LED-Reihen 14000lm, LF 830, Linsenoptik mit breiter Lichtverteilung, elektronischer DA | LED cover wide beam | 293,30 | 2,447 | 67 |  | 66 | 1500 | 86 | 14092 | 830 | LED-Treiber DALI | white | https://www.ridi.de/go/1561350 | 4029299542974 |  |  |  | VLGFL lenses
1551333 | VLGFL1501-5NDWS830B0800-RF | Geräteträger mit Griffrille weiß, IP54, 5-polig, eine protected LED-Reihe, Lichtstrom 10-stufig einstellbar max. 8000lm, LF 830, Linsenoptik mit breit | LED cover wide beam | 183,60 | 2,184 | 67 |  | 66 | 1500 | 47 | 7900 | 830 | LED-Treiber | white | https://www.ridi.de/go/1551333 | 4029299542196 |  |  |  | VLGFL lenses
1551338 | VLGFL1502-5NDWS830B1400-RF | Geräteträger mit Griffrille weiß, IP54, 5-polig, zwei protected LED-Reihen, Lichtstrom 10-stufig einstellbar max. 14000lm, LF 830, Linsenoptik mit bre | LED cover wide beam | 277,80 | 2,447 | 67 |  | 66 | 1500 | 83 | 14443 | 830 | LED-Treiber | white | https://www.ridi.de/go/1551338 | 4029299542349 |  |  |  | VLGFL lenses
1551351 | VLGFL1001-5NDWS830E0500 | Geräteträger mit Griffrille weiß, IP54, 5-polig, eine protected LED-Reihe 5000lm, LF 830, Linsenoptik mit extrem tiefer strahlender Lichtverteilung, e | LED cover extreme narrow beam | 142,00 | 1,612 | 67 |  | 66 | 1000 | 34 | 5339 | 830 | LED-Treiber | white | https://www.ridi.de/go/1551351 | 4029299542707 |  |  |  | VLGFL lenses
1551352 | VLGFL1002-5NDWS830E0950 | Geräteträger mit Griffrille weiß, IP54, 5-polig, zwei protected LED-Reihen 9500lm, LF 830, Linsenoptik mit extrem tiefer strahlender Lichtverteilung, | LED cover extreme narrow beam | 207,20 | 1,856 | 67 |  | 66 | 1000 | 63 | 9721 | 830 | LED-Treiber | white | https://www.ridi.de/go/1551352 | 4029299542738 |  |  |  | VLGFL lenses
1551353 | VLGFL1501-5NDWS830E0750 | Geräteträger mit Griffrille weiß, IP54, 5-polig, eine protected LED-Reihe 7500lm, LF 830, Linsenoptik mit extrem tiefer strahlender Lichtverteilung, e | LED cover extreme narrow beam | 180,60 | 2,184 | 67 |  | 66 | 1500 | 51 | 8004 | 830 | LED-Treiber | white | https://www.ridi.de/go/1551353 | 4029299542769 |  |  |  | VLGFL lenses
1551354 | VLGFL1501-5NDWS830E0400 | Geräteträger mit Griffrille weiß, IP54, 5-polig, eine protected LED-Reihe 4000lm, LF 830, Linsenoptik mit extrem tiefer strahlender Lichtverteilung, e | LED cover extreme narrow beam | 178,80 | 2,184 | 67 |  | 66 | 1500 | 27 | 4441 | 830 | LED-Treiber | white | https://www.ridi.de/go/1551354 | 4029299542790 |  |  |  | VLGFL lenses
1551355 | VLGFL1502-5NDWS830E1400 | Geräteträger mit Griffrille weiß, IP54, 5-polig, zwei protected LED-Reihen 14000lm, LF 830, Linsenoptik mit extrem tiefer strahlender Lichtverteilung, | LED cover extreme narrow beam | 262,90 | 2,447 | 67 |  | 66 | 1500 | 95 | 14581 | 830 | LED-Treiber | white | https://www.ridi.de/go/1551355 | 4029299542820 |  |  |  | VLGFL lenses
1561351 | VLGFL1001-7DAWS830E0500 | Geräteträger mit Griffrille weiß, IP54, 5-polig, eine protected LED-Reihe 5000lm, LF 830, Linsenoptik mit extrem tiefer strahlender Lichtverteilung, e | LED cover extreme narrow beam | 173,40 | 1,612 | 67 |  | 66 | 1000 | 34 | 5339 | 830 | LED-Treiber DALI | white | https://www.ridi.de/go/1561351 | 4029299543001 |  |  |  | VLGFL lenses
1561352 | VLGFL1002-7DAWS830E0950 | Geräteträger mit Griffrille weiß, IP54, 5-polig, zwei protected LED-Reihen 9500lm, LF 830, Linsenoptik mit extrem tiefer strahlender Lichtverteilung, | LED cover extreme narrow beam | 238,80 | 1,856 | 67 |  | 66 | 1000 | 63 | 9721 | 830 | LED-Treiber DALI | white | https://www.ridi.de/go/1561352 | 4029299543032 |  |  |  | VLGFL lenses
1561353 | VLGFL1501-7DAWS830E0750 | Geräteträger mit Griffrille weiß, IP54, 5-polig, eine protected LED-Reihe 7500lm, LF 830, Linsenoptik mit extrem tiefer strahlender Lichtverteilung, e | LED cover extreme narrow beam | 211,80 | 2,184 | 67 |  | 66 | 1500 | 51 | 8004 | 830 | LED-Treiber DALI | white | https://www.ridi.de/go/1561353 | 4029299543063 |  |  |  | VLGFL lenses
1561354 | VLGFL1501-7DAWS830E0400 | Geräteträger mit Griffrille weiß, IP54, 5-polig, eine protected LED-Reihe 4000lm, LF 830, Linsenoptik mit extrem tiefer strahlender Lichtverteilung, e | LED cover extreme narrow beam | 211,20 | 2,184 | 67 |  | 66 | 1500 | 27 | 4441 | 830 | LED-Treiber DALI | white | https://www.ridi.de/go/1561354 | 4029299543094 |  |  |  | VLGFL lenses
1561355 | VLGFL1502-7DAWS830E1400 | Geräteträger mit Griffrille weiß, IP54, 5-polig, zwei protected LED-Reihen 14000lm, LF 830, Linsenoptik mit extrem tiefer strahlender Lichtverteilung, | LED cover extreme narrow beam | 293,30 | 2,447 | 67 |  | 66 | 1500 | 95 | 14581 | 830 | LED-Treiber DALI | white | https://www.ridi.de/go/1561355 | 4029299543124 |  |  |  | VLGFL lenses
1551334 | VLGFL1501-5NDWS830E0800-RF | Geräteträger mit Griffrille weiß, IP54, 5-polig, eine protected LED-Reihe, Lichtstrom 10-stufig einstellbar max. 8000lm, LF 830, Linsenoptik mit extre | LED cover extreme narrow beam | 183,60 | 2,184 | 67 |  | 66 | 1500 | 47 | 7485 | 830 | LED-Treiber | white | https://www.ridi.de/go/1551334 | 4029299542226 |  |  |  | VLGFL lenses
1551343 | VLGFL1502-5NDWS830E1400-RF | Geräteträger mit Griffrille weiß, IP54, 5-polig, zwei protected LED-Reihen, Lichtstrom 10-stufig einstellbar max. 15000lm, LF 830, Linsenoptik mit ext | LED cover extreme narrow beam | 277,80 | 2,447 | 67 |  | 66 | 1500 | 83 | 13772 | 830 | LED-Treiber | white | https://www.ridi.de/go/1551343 | 4029299542462 |  |  |  | VLGFL lenses
1551066 | VLGFL1001-5NDWS840B0550 | Geräteträger mit Griffrille weiß, IP54, 5-polig, eine LED-Reihe 5500lm, LF 840, Linsenoptik mit breiter Lichtverteilung, elektronischer Konverter, L=1 | LED cover wide beam | 142,00 | 1,612 | 67 |  | 66 | 1000 | 31 | 5400 | 840 | LED-Treiber | white | https://www.ridi.de/go/1551066 | 4029299507973 |  |  |  | VLGFL lenses
1551068 | VLGFL1501-5NDWS840B0800 | Geräteträger mit Griffrille weiß, IP54, 5-polig, eine protected LED-Reihe 8100lm, LF 840, Linsenoptik mit breiter Lichtverteilung, elektronischer Konv | LED cover wide beam | 180,60 | 2,184 | 67 |  | 66 | 1500 | 47 | 8100 | 840 | LED-Treiber | white | https://www.ridi.de/go/1551068 | 4029299507997 |  |  |  | VLGFL lenses
1551070 | VLGFL1002-5NDWS840B1000 | Geräteträger mit Griffrille weiß, IP54, 5-polig, zwei protected LED-Reihen 10000lm, LF 840, Linsenoptik mit breiter Lichtverteilung, elektronischer Ko | LED cover wide beam | 207,20 | 1,856 | 67 |  | 66 | 1000 | 58 | 9930 | 840 | LED-Treiber | white | https://www.ridi.de/go/1551070 | 4029299508017 |  |  |  | VLGFL lenses
1551072 | VLGFL1502-5NDWS840B1500 | Geräteträger mit Griffrille weiß, IP54, 5-polig, zwei protected LED-Reihen 14700lm, LF 840, Linsenoptik mit breiter Lichtverteilung, elektronischer Ko | LED cover wide beam | 262,90 | 2,447 | 67 |  | 66 | 1500 | 86 | 14854 | 840 | LED-Treiber | white | https://www.ridi.de/go/1551072 | 4029299508031 |  |  |  | VLGFL lenses
1551158 | VLGFL1501-5NDWS840B0450 | Geräteträger mit Griffrille weiß, IP54, 5-polig, eine protected LED-Reihe 4500lm, LF 840, Linsenoptik mit breiter Lichtverteilung, elektronischer Konv | LED cover wide beam | 178,80 | 2,184 | 67 |  | 66 | 1500 | 24 | 4460 | 840 | LED-Treiber | white | https://www.ridi.de/go/1551158 | 4029299522068 |  |  |  | VLGFL lenses
1561066 | VLGFL1001-7DAWS840B0550 | Geräteträger mit Griffrille weiß, IP54, 7-polig, eine protected LED-Reihe 5500lm, LF 840, Linsenoptik mit breiter Lichtverteilung, elektronischer DALI | LED cover wide beam | 173,40 | 1,612 | 67 |  | 66 | 1000 | 31 | 5400 | 840 | LED-Treiber DALI | white | https://www.ridi.de/go/1561066 | 4029299510362 |  |  |  | VLGFL lenses
1561068 | VLGFL1501-7DAWS840B0800 | Geräteträger mit Griffrille weiß, IP54, 7-polig, eine protected LED-Reihe 8100lm, LF 840, Linsenoptik mit breiter Lichtverteilung, elektronischer DALI | LED cover wide beam | 211,80 | 2,184 | 67 |  | 66 | 1500 | 47 | 8100 | 840 | LED-Treiber DALI | white | https://www.ridi.de/go/1561068 | 4029299510386 |  |  |  | VLGFL lenses
1561070 | VLGFL1002-7DAWS840B1000 | Geräteträger mit Griffrille weiß, IP54, 7-polig, zwei protected LED-Reihen 10000lm, LF 840, Linsenoptik mit breiter Lichtverteilung, elektronischer DA | LED cover wide beam | 238,80 | 1,856 | 67 |  | 66 | 1000 | 58 | 9930 | 840 | LED-Treiber DALI | white | https://www.ridi.de/go/1561070 | 4029299510409 |  |  |  | VLGFL lenses
1561072 | VLGFL1502-7DAWS840B1500 | Geräteträger mit Griffrille weiß, IP54, 7-polig, zwei protected LED-Reihen 14700lm, LF 840, Linsenoptik mit breiter Lichtverteilung, elektronischer DA | LED cover wide beam | 293,30 | 2,447 | 67 |  | 66 | 1500 | 86 | 14854 | 840 | LED-Treiber DALI | white | https://www.ridi.de/go/1561072 | 4029299510423 |  |  |  | VLGFL lenses
1561158 | VLGFL1501-7DAWS840B0450 | Geräteträger mit Griffrille weiß, IP54, 7-polig, eine protected LED-Reihe 4500lm, LF 840, Linsenoptik mit breiter Lichtverteilung, elektronischer DALI | LED cover wide beam | 211,20 | 2,184 | 67 |  | 66 | 1500 | 24 | 4460 | 840 | LED-Treiber DALI | white | https://www.ridi.de/go/1561158 | 4029299522273 |  |  |  | VLGFL lenses
1551330 | VLGFL1501-5NDWS840B0850-RF | Geräteträger mit Griffrille weiß, IP54, 5-polig, eine protected LED-Reihe, Lichtstrom 10-stufig einstellbar max. 8500lm, LF 840, Linsenoptik mit breit | LED cover wide beam | 183,60 | 2,184 | 67 |  | 66 | 1500 | 47 | 8300 | 840 | LED-Treiber | white | https://www.ridi.de/go/1551330 | 4029299542103 |  |  |  | VLGFL lenses
1551339 | VLGFL1502-5NDWS840B1500-RF | Geräteträger mit Griffrille weiß, IP54, 5-polig, zwei protected LED-Reihen, Lichtstrom 10-stufig einstellbar max. 15000lm, LF 840, Linsenoptik mit bre | LED cover wide beam | 277,80 | 2,447 | 67 |  | 66 | 1500 | 83 | 15246 | 840 | LED-Treiber | white | https://www.ridi.de/go/1551339 | 4029299542370 |  |  |  | VLGFL lenses
1551065 | VLGFL1001-5NDWS840E0550 | Geräteträger mit Griffrille weiß, IP50, 5-polig, eine LED-Reihe 5500lm, LF 840, Linsenoptik mit extrem tiefer strahlender Lichtverteilung, elektronisc | LED cover extreme narrow beam | 142,00 | 1,612 | 67 |  | 66 | 1000 | 31 | 5150 | 840 | LED-Treiber | white | https://www.ridi.de/go/1551065 | 4029299507966 |  |  |  | VLGFL lenses
1551067 | VLGFL1501-5NDWS840E0850 | Geräteträger mit Griffrille weiß, IP50, 5-polig, eine LED-Reihe 8500lm, LF 840, Linsenoptik mit extrem tiefer strahlender Lichtverteilung, elektronisc | LED cover extreme narrow beam | 180,60 | 2,184 | 67 |  | 66 | 1500 | 51 | 8433 | 840 | LED-Treiber | white | https://www.ridi.de/go/1551067 | 4029299507980 |  |  |  | VLGFL lenses
1551069 | VLGFL1002-5NDWS840E1000 | Geräteträger mit Griffrille weiß, IP50, 5-polig, zwei LED-Reihen 10000lm, LF 840, Linsenoptik mit extrem tief strahlender Lichtverteilung, elektronisc | LED cover extreme narrow beam | 207,20 | 1,856 | 67 |  | 66 | 1000 | 57 | 9401 | 840 | LED-Treiber | white | https://www.ridi.de/go/1551069 | 4029299508000 |  |  |  | VLGFL lenses
1551071 | VLGFL1502-5NDWS840E1500 | Geräteträger mit Griffrille weiß, IP50, 5-polig, zwei LED-Reihe 15000lm, LF 840, Linsenoptik mit extrem tiefer strahlender Lichtverteilung, elektronis | LED cover extreme narrow beam | 262,90 | 2,447 | 67 |  | 66 | 1500 | 95 | 15369 | 840 | LED-Treiber | white | https://www.ridi.de/go/1551071 | 4029299508024 |  |  |  | VLGFL lenses
1551161 | VLGFL1501-5NDWS840E0450 | Geräteträger mit Griffrille weiß, IP50, 5-polig, eine LED-Reihe 4500lm, LF 840, Linsenoptik mit extrem tiefstrahlender Lichtverteilung, elektronischer | LED cover extreme narrow beam | 178,80 | 2,184 | 67 |  | 66 | 1500 | 27 | 4681 | 840 | LED-Treiber | white | https://www.ridi.de/go/1551161 | 4029299522099 |  |  |  | VLGFL lenses
1561065 | VLGFL1001-7DAWS840E0550 | Geräteträger mit Griffrille weiß, IP50, 7-polig, eine LED-Reihe 5500lm, LF 840, Linsenoptik mit extrem tiefer strahlender Lichtverteilung, elektronisc | LED cover extreme narrow beam | 173,40 | 1,612 | 67 |  | 66 | 1000 | 31 | 5150 | 840 | LED-Treiber DALI | white | https://www.ridi.de/go/1561065 | 4029299510355 |  |  |  | VLGFL lenses
1561067 | VLGFL1501-7DAWS840E0850 | Geräteträger mit Griffrille weiß, IP50, 7-polig, eine LED-Reihe 8500lm, LF 840, Linsenoptik mit extrem tiefer strahlender Lichtverteilung, elektronisc | LED cover extreme narrow beam | 211,80 | 2,184 | 67 |  | 66 | 1500 | 51 | 8433 | 840 | LED-Treiber DALI | white | https://www.ridi.de/go/1561067 | 4029299510379 |  |  |  | VLGFL lenses
1561069 | VLGFL1002-7DAWS840E1000 | Geräteträger mit Griffrille weiß, IP50, 7-polig, zwei LED-Reihen 10000lm, LF 840, Linsenoptik mit extrem tief strahlender Lichtverteilung, elektronisc | LED cover extreme narrow beam | 238,80 | 1,856 | 67 |  | 66 | 1000 | 57 | 9401 | 840 | LED-Treiber DALI | white | https://www.ridi.de/go/1561069 | 4029299510393 |  |  |  | VLGFL lenses
1561071 | VLGFL1502-7DAWS840E1500 | Geräteträger mit Griffrille weiß, IP50, 7-polig, zwei LED-Reihe 15000lm, LF 840, Linsenoptik mit extrem tiefer strahlender Lichtverteilung, elektronis | LED cover extreme narrow beam | 293,30 | 2,447 | 67 |  | 66 | 1500 | 95 | 15369 | 840 | LED-Treiber DALI | white | https://www.ridi.de/go/1561071 | 4029299510416 |  |  |  | VLGFL lenses
1561161 | VLGFL1501-7DAWS840E0450 | Geräteträger mit Griffrille weiß, IP50, 7-polig, eine LED-Reihe 4500lm, LF 840, Linsenoptik mit extrem tiefstrahlender Lichtverteilung, elektronischer | LED cover extreme narrow beam | 211,20 | 2,184 | 67 |  | 66 | 1500 | 27 | 4681 | 840 | LED-Treiber DALI | white | https://www.ridi.de/go/1561161 | 4029299522303 |  |  |  | VLGFL lenses
1551335 | VLGFL1501-5NDWS840E0850-RF | Geräteträger mit Griffrille weiß, IP54, 5-polig, eine protected LED-Reihe, Lichtstrom 10-stufig einstellbar max. 8500lm, LF 840, Linsenoptik mit extre | LED cover extreme narrow beam | 183,60 | 2,184 | 67 |  | 66 | 1500 | 47 | 7884 | 840 | LED-Treiber | white | https://www.ridi.de/go/1551335 | 4029299542257 |  |  |  | VLGFL lenses
1551344 | VLGFL1502-5NDWS840E1500-RF | Geräteträger mit Griffrille weiß, IP54, 5-polig, zwei protected LED-Reihen, Lichtstrom 10-stufig einstellbar max. 15000lm, LF 840, Linsenoptik mit ext | LED cover extreme narrow beam | 277,80 | 2,447 | 67 |  | 66 | 1500 | 83 | 14471 | 840 | LED-Treiber | white | https://www.ridi.de/go/1551344 | 4029299542493 |  |  |  | VLGFL lenses
1551074 | VLGFL1001-5NDWS850B0550 | Geräteträger mit Griffrille weiß, IP54, 5-polig, eine protected LED-Reihe 5500lm, LF 850, Linsenoptik mit breiter Lichtverteilung, elektronischer Konv | LED cover wide beam | 142,00 | 1,612 | 67 |  | 66 | 1000 | 31 | 5400 | 850 | LED-Treiber | white | https://www.ridi.de/go/1551074 | 4029299508055 |  |  |  | VLGFL lenses
1551076 | VLGFL1501-5NDWS850B0800 | Geräteträger mit Griffrille weiß, IP54, 5-polig, eine protected LED-Reihe 8000lm, LF 850, Linsenoptik mit breiter Lichtverteilung, elektronischer Konv | LED cover wide beam | 180,60 | 2,184 | 67 |  | 66 | 1500 | 47 | 8100 | 850 | LED-Treiber | white | https://www.ridi.de/go/1551076 | 4029299508079 |  |  |  | VLGFL lenses
1551078 | VLGFL1002-5NDWS850B1000 | Geräteträger mit Griffrille weiß, IP54, 5-polig, zwei protected LED-Reihen 10000lm, LF 850, Linsenoptik mit breiter Lichtverteilung, elektronischer Ko | LED cover wide beam | 207,20 | 1,856 | 67 |  | 66 | 1000 | 58 | 9930 | 850 | LED-Treiber | white | https://www.ridi.de/go/1551078 | 4029299508093 |  |  |  | VLGFL lenses
1551080 | VLGFL1502-5NDWS850B1500 | Geräteträger mit Griffrille weiß, IP54, 5-polig, zwei protected LED-Reihen 15000lm, LF 850, Linsenoptik mit breiter Lichtverteilung, elektronischer Ko | LED cover wide beam | 262,90 | 2,447 | 67 |  | 66 | 1500 | 86 | 14854 | 850 | LED-Treiber | white | https://www.ridi.de/go/1551080 | 4029299508116 |  |  |  | VLGFL lenses
1551159 | VLGFL1501-5NDWS850B0450 | Geräteträger mit Griffrille weiß, IP54, 5-polig, eine protected LED-Reihe 4500lm, LF 850, Linsenoptik mit breiter Lichtverteilung, elektronischer Konv | LED cover wide beam | 178,80 | 2,184 | 67 |  | 66 | 1500 | 24 | 4460 | 850 | LED-Treiber | white | https://www.ridi.de/go/1551159 | 4029299522075 |  |  |  | VLGFL lenses
1561074 | VLGFL1001-7DAWS850B0550 | Geräteträger mit Griffrille weiß, IP54, 7-polig, eine protected LED-Reihe 5500lm, LF 850, Linsenoptik mit breiter Lichtverteilung, elektronischer DALI | LED cover wide beam | 173,40 | 1,612 | 67 |  | 66 | 1000 | 31 | 5400 | 850 | LED-Treiber DALI | white | https://www.ridi.de/go/1561074 | 4029299510447 |  |  |  | VLGFL lenses
1561076 | VLGFL1501-7DAWS850B0800 | Geräteträger mit Griffrille weiß, IP54, 7-polig, eine protected LED-Reihe 8000lm, LF 850, Linsenoptik mit breiter Lichtverteilung, elektronischer DALI | LED cover wide beam | 211,80 | 2,184 | 67 |  | 66 | 1500 | 47 | 8100 | 850 | LED-Treiber DALI | white | https://www.ridi.de/go/1561076 | 4029299510461 |  |  |  | VLGFL lenses
1561078 | VLGFL1002-7DAWS850B1000 | Geräteträger mit Griffrille weiß, IP54, 7-polig, zwei protected LED-Reihen 10000lm, LF 850, Linsenoptik mit breiter Lichtverteilung, elektronischer DA | LED cover wide beam | 238,80 | 1,856 | 67 |  | 66 | 1000 | 58 | 9930 | 850 | LED-Treiber DALI | white | https://www.ridi.de/go/1561078 | 4029299510485 |  |  |  | VLGFL lenses
1561080 | VLGFL1502-7DAWS850B1500 | Geräteträger mit Griffrille weiß, IP54, 7-polig, zwei protected LED-Reihen 15000lm, LF 850, Linsenoptik mit breiter Lichtverteilung, elektronischer DA | LED cover wide beam | 293,30 | 2,447 | 67 |  | 66 | 1500 | 86 | 14854 | 850 | LED-Treiber DALI | white | https://www.ridi.de/go/1561080 | 4029299510508 |  |  |  | VLGFL lenses
1561159 | VLGFL1501-7DAWS850B0450 | Geräteträger mit Griffrille weiß, IP54, 5-polig, eine protected LED-Reihe 4500lm, LF 850, Linsenoptik mit breiter Lichtverteilung, elektronischer DALI | LED cover wide beam | 211,20 | 2,184 | 67 |  | 66 | 1500 | 24 | 4460 | 850 | LED-Treiber DALI | white | https://www.ridi.de/go/1561159 | 4029299522280 |  |  |  | VLGFL lenses
1551331 | VLGFL1501-5NDWS850B0850-RF | Geräteträger mit Griffrille weiß, IP54, 5-polig, eine protected LED-Reihe, Lichtstrom 10-stufig einstellbar max. 8500lm, LF 850, Linsenoptik mit breit | LED cover wide beam | 183,60 | 2,184 | 67 |  | 66 | 1500 | 47 | 8300 | 850 | LED-Treiber | white | https://www.ridi.de/go/1551331 | 4029299542134 |  |  |  | VLGFL lenses
1551340 | VLGFL1502-5NDWS850B1500-RF | Geräteträger mit Griffrille weiß, IP54, 5-polig, zwei protected LED-Reihen, Lichtstrom 10-stufig einstellbar max. 15000lm, LF 850, Linsenoptik mit bre | LED cover wide beam | 277,80 | 2,447 | 67 |  | 66 | 1500 | 83 | 15246 | 850 | LED-Treiber | white | https://www.ridi.de/go/1551340 | 4029299542400 |  |  |  | VLGFL lenses
1551073 | VLGFL1001-5NDWS850E0550 | Geräteträger mit Griffrille weiß, IP50, 5-polig, eine LED-Reihe 5500lm, LF 850, Linsenoptik mit extrem tiefer strahlender Lichtverteilung, elektronisc | LED cover extreme narrow beam | 142,00 | 1,612 | 67 |  | 66 | 1000 | 31 | 5150 | 850 | LED-Treiber | white | https://www.ridi.de/go/1551073 | 4029299508048 |  |  |  | VLGFL lenses
1551075 | VLGFL1501-5NDWS850E0850 | Geräteträger mit Griffrille weiß, IP50, 5-polig, eine LED-Reihe 8500lm, LF 850, Linsenoptik mit extrem tiefer strahlender Lichtverteilung, elektronisc | LED cover extreme narrow beam | 180,60 | 2,184 | 67 |  | 66 | 1500 | 51 | 8433 | 850 | LED-Treiber | white | https://www.ridi.de/go/1551075 | 4029299508062 |  |  |  | VLGFL lenses
1551077 | VLGFL1002-5NDWS850E1000 | Geräteträger mit Griffrille weiß, IP50, 5-polig, zwei LED-Reihen 10000lm, LF 850, Linsenoptik mit extrem tief strahlender Lichtverteilung, elektronisc | LED cover extreme narrow beam | 207,20 | 1,856 | 67 |  | 66 | 1000 | 57 | 9401 | 850 | LED-Treiber | white | https://www.ridi.de/go/1551077 | 4029299508086 |  |  |  | VLGFL lenses
1551079 | VLGFL1502-5NDWS850E1500 | Geräteträger mit Griffrille weiß, IP50, 5-polig, zwei LED-Reihe 15000lm, LF 850, Linsenoptik mit extrem tiefer strahlender Lichtverteilung, elektronis | LED cover extreme narrow beam | 262,90 | 2,447 | 67 |  | 66 | 1500 | 95 | 15369 | 850 | LED-Treiber | white | https://www.ridi.de/go/1551079 | 4029299508109 |  |  |  | VLGFL lenses
1551162 | VLGFL1501-5NDWS850E0450 | Geräteträger mit Griffrille weiß, IP50, 5-polig, eine LED-Reihe 4500lm, LF 850, Linsenoptik mit extrem tiefstrahlender Lichtverteilung, elektronischer | LED cover extreme narrow beam | 178,80 | 2,184 | 67 |  | 66 | 1500 | 27 | 4681 | 850 | LED-Treiber | white | https://www.ridi.de/go/1551162 | 4029299522105 |  |  |  | VLGFL lenses
1561073 | VLGFL1001-7DAWS850E0550 | Geräteträger mit Griffrille weiß, IP50, 7-polig, eine LED-Reihe 5500lm, LF 850, Linsenoptik mit extrem tiefer strahlender Lichtverteilung, elektronisc | LED cover extreme narrow beam | 173,40 | 1,612 | 67 |  | 66 | 1000 | 31 | 5150 | 850 | LED-Treiber DALI | white | https://www.ridi.de/go/1561073 | 4029299510430 |  |  |  | VLGFL lenses
1561075 | VLGFL1501-7DAWS850E0850 | Geräteträger mit Griffrille weiß, IP50, 7-polig, eine LED-Reihe 8500lm, LF 850, Linsenoptik mit extrem tiefer strahlender Lichtverteilung, elektronisc | LED cover extreme narrow beam | 211,80 | 2,184 | 67 |  | 66 | 1500 | 51 | 8433 | 850 | LED-Treiber DALI | white | https://www.ridi.de/go/1561075 | 4029299510454 |  |  |  | VLGFL lenses
1561077 | VLGFL1002-7DAWS850E1000 | Geräteträger mit Griffrille weiß, IP50, 7-polig, zwei LED-Reihen 10000lm, LF 850, Linsenoptik mit extrem tief strahlender Lichtverteilung, elektronisc | LED cover extreme narrow beam | 238,80 | 1,856 | 67 |  | 66 | 1000 | 57 | 9401 | 850 | LED-Treiber DALI | white | https://www.ridi.de/go/1561077 | 4029299510478 |  |  |  | VLGFL lenses
1561079 | VLGFL1502-7DAWS850E1500 | Geräteträger mit Griffrille weiß, IP50, 7-polig, zwei LED-Reihe 15000lm, LF 850, Linsenoptik mit extrem tiefer strahlender Lichtverteilung, elektronis | LED cover extreme narrow beam | 293,30 | 2,447 | 67 |  | 66 | 1500 | 95 | 15369 | 850 | LED-Treiber DALI | white | https://www.ridi.de/go/1561079 | 4029299510492 |  |  |  | VLGFL lenses
1561162 | VLGFL1501-7DAWS850E0450 | Geräteträger mit Griffrille weiß, IP50, 7-polig, eine LED-Reihe 4500lm, LF 850, Linsenoptik mit extrem tiefstrahlender Lichtverteilung, elektronischer | LED cover extreme narrow beam | 211,20 | 2,184 | 67 |  | 66 | 1500 | 27 | 4681 | 850 | LED-Treiber DALI | white | https://www.ridi.de/go/1561162 | 4029299522310 |  |  |  | VLGFL lenses
1551336 | VLGFL1501-5NDWS850E0850-RF | Geräteträger mit Griffrille weiß, IP54, 5-polig, eine protected LED-Reihe, Lichtstrom 10-stufig einstellbar max. 8500lm, LF 850, Linsenoptik mit extre | LED cover extreme narrow beam | 183,60 | 2,184 | 67 |  | 66 | 1500 | 47 | 7884 | 850 | LED-Treiber | white | https://www.ridi.de/go/1551336 | 4029299542288 |  |  |  | VLGFL lenses
1551345 | VLGFL1502-5NDWS850E1500-RF | Geräteträger mit Griffrille weiß, IP54, 5-polig, zwei protected LED-Reihen, Lichtstrom 10-stufig einstellbar max. 15000lm, LF 850, Linsenoptik mit ext | LED cover extreme narrow beam | 277,80 | 2,447 | 67 |  | 66 | 1500 | 83 | 14471 | 850 | LED-Treiber | white | https://www.ridi.de/go/1551345 | 4029299542523 |  |  |  | VLGFL lenses
1551082 | VLGFL1001-5NDWS865B0550 | Geräteträger mit Griffrille weiß, IP54, 5-polig, eine protected LED-Reihe 5500lm, LF 865, Linsenoptik mit breiter Lichtverteilung, elektronischer Konv | LED cover wide beam | 142,00 | 1,612 | 67 |  | 66 | 1000 | 31 | 5400 | 865 | LED-Treiber | white | https://www.ridi.de/go/1551082 | 4029299508130 |  |  |  | VLGFL lenses
1551084 | VLGFL1501-5NDWS865B0800 | Geräteträger mit Griffrille weiß, IP54, 5-polig, eine protected LED-Reihe 8000lm, LF 865, Linsenoptik mit breiter Lichtverteilung, elektronischer Konv | LED cover wide beam | 180,60 | 2,184 | 67 |  | 66 | 1500 | 47 | 8100 | 865 | LED-Treiber | white | https://www.ridi.de/go/1551084 | 4029299508154 |  |  |  | VLGFL lenses
1551086 | VLGFL1002-5NDWS865B1000 | Geräteträger mit Griffrille weiß, IP54, 5-polig, zwei protected LED-Reihen 10000lm, LF 865, Linsenoptik mit breiter Lichtverteilung, elektronischer Ko | LED cover wide beam | 207,20 | 1,856 | 67 |  | 66 | 1000 | 58 | 9930 | 865 | LED-Treiber | white | https://www.ridi.de/go/1551086 | 4029299508178 |  |  |  | VLGFL lenses
1551088 | VLGFL1502-5NDWS865B1500 | Geräteträger mit Griffrille weiß, IP54, 5-polig, zwei protected LED-Reihen 15000lm, LF 865, Linsenoptik mit breiter Lichtverteilung, elektronischer Ko | LED cover wide beam | 262,90 | 2,447 | 67 |  | 66 | 1500 | 87 | 14844 | 865 | LED-Treiber | white | https://www.ridi.de/go/1551088 | 4029299508192 |  |  |  | VLGFL lenses
1551160 | VLGFL1501-5NDWS865B0450 | Geräteträger mit Griffrille weiß, IP54, 5-polig, eine protected LED-Reihe 4500lm, LF 865, Linsenoptik mit breiter Lichtverteilung, elektronischer Konv | LED cover wide beam | 178,80 | 2,184 | 67 |  | 66 | 1500 | 24 | 4500 | 865 | LED-Treiber | white | https://www.ridi.de/go/1551160 | 4029299522082 |  |  |  | VLGFL lenses
1561082 | VLGFL1001-7DAWS865B0550 | Geräteträger mit Griffrille weiß, IP54, 7-polig, eine protected LED-Reihe 5500lm, LF 865, Linsenoptik mit breiter Lichtverteilung, elektronischer DALI | LED cover wide beam | 173,40 | 1,612 | 67 |  | 66 | 1000 | 31 | 5400 | 865 | LED-Treiber DALI | white | https://www.ridi.de/go/1561082 | 4029299510522 |  |  |  | VLGFL lenses
1561084 | VLGFL1501-7DAWS865B0800 | Geräteträger mit Griffrille weiß, IP54, 7-polig, eine protected LED-Reihe 8000lm, LF 865, Linsenoptik mit breiter Lichtverteilung, elektronischer DALI | LED cover wide beam | 211,80 | 2,184 | 67 |  | 66 | 1500 | 47 | 8100 | 865 | LED-Treiber DALI | white | https://www.ridi.de/go/1561084 | 4029299510546 |  |  |  | VLGFL lenses
1561086 | VLGFL1002-7DAWS865B1000 | Geräteträger mit Griffrille weiß, IP54, 7-polig, zwei protected LED-Reihen 10000lm, LF 865, Linsenoptik mit breiter Lichtverteilung, elektronischer DA | LED cover wide beam | 238,80 | 1,856 | 67 |  | 66 | 1000 | 58 | 9930 | 865 | LED-Treiber DALI | white | https://www.ridi.de/go/1561086 | 4029299510560 |  |  |  | VLGFL lenses
1561088 | VLGFL1502-7DAWS865B1500 | Geräteträger mit Griffrille weiß, IP54, 7-polig, zwei protected LED-Reihen 15000lm, LF 865, Linsenoptik mit breiter Lichtverteilung, elektronischer DA | LED cover wide beam | 293,30 | 2,447 | 67 |  | 66 | 1500 | 87 | 14844 | 865 | LED-Treiber DALI | white | https://www.ridi.de/go/1561088 | 4029299510584 |  |  |  | VLGFL lenses
1561160 | VLGFL1501-7DAWS865B0450 | Geräteträger mit Griffrille weiß, IP54, 5-polig, eine protected LED-Reihe 4500lm, LF 865, Linsenoptik mit breiter Lichtverteilung, elektronischer DALI | LED cover wide beam | 211,20 | 2,184 | 67 |  | 66 | 1500 | 24 | 4500 | 865 | LED-Treiber DALI | white | https://www.ridi.de/go/1561160 | 4029299522297 |  |  |  | VLGFL lenses
1551332 | VLGFL1501-5NDWS865B0850-RF | Geräteträger mit Griffrille weiß, IP54, 5-polig, eine protected LED-Reihe, Lichtstrom 10-stufig einstellbar max. 8500lm, LF 865, Linsenoptik mit breit | LED cover wide beam | 183,60 | 2,184 | 67 |  | 66 | 1500 | 47 | 8300 | 865 | LED-Treiber | white | https://www.ridi.de/go/1551332 | 4029299542165 |  |  |  | VLGFL lenses
1551341 | VLGFL1502-5NDWS865B1500-RF | Geräteträger mit Griffrille weiß, IP54, 5-polig, zwei protected LED-Reihen, Lichtstrom 10-stufig einstellbar max. 15000lm, LF 865, Linsenoptik mit bre | LED cover wide beam | 277,80 | 2,447 | 67 |  | 66 | 1500 | 83 | 15246 | 865 | LED-Treiber | white | https://www.ridi.de/go/1551341 | 4029299542431 |  |  |  | VLGFL lenses
1551081 | VLGFL1001-5NDWS865E0550 | Geräteträger mit Griffrille weiß, IP50, 5-polig, eine LED-Reihe 5500lm, LF 865, Linsenoptik mit extrem tiefer strahlender Lichtverteilung, elektronisc | LED cover extreme narrow beam | 142,00 | 1,612 | 67 |  | 66 | 1000 | 31 | 5150 | 865 | LED-Treiber | white | https://www.ridi.de/go/1551081 | 4029299508123 |  |  |  | VLGFL lenses
1551083 | VLGFL1501-5NDWS865E0850 | Geräteträger mit Griffrille weiß, IP50, 5-polig, eine LED-Reihe 8500lm, LF 865, Linsenoptik mit extrem tiefer strahlender Lichtverteilung, elektronisc | LED cover extreme narrow beam | 180,60 | 2,184 | 67 |  | 66 | 1500 | 47 | 7725 | 865 | LED-Treiber | white | https://www.ridi.de/go/1551083 | 4029299508147 |  |  |  | VLGFL lenses
1551085 | VLGFL1002-5NDWS865E1000 | Geräteträger mit Griffrille weiß, IP50, 5-polig, zwei LED-Reihen 10000lm, LF 865, Linsenoptik mit extrem tief strahlender Lichtverteilung, elektronisc | LED cover extreme narrow beam | 207,20 | 1,856 | 67 |  | 66 | 1000 | 57 | 9401 | 865 | LED-Treiber | white | https://www.ridi.de/go/1551085 | 4029299508161 |  |  |  | VLGFL lenses
1551087 | VLGFL1502-5NDWS865E1500 | Geräteträger mit Griffrille weiß, IP50, 5-polig, zwei LED-Reihe 15000lm, LF 865, Linsenoptik mit extrem tiefer strahlender Lichtverteilung, elektronis | LED cover extreme narrow beam | 262,90 | 2,447 | 67 |  | 66 | 1500 | 86 | 14102 | 865 | LED-Treiber | white | https://www.ridi.de/go/1551087 | 4029299508185 |  |  |  | VLGFL lenses
1551163 | VLGFL1501-5NDWS865E0450 | Geräteträger mit Griffrille weiß, IP50, 5-polig, eine LED-Reihe 4500lm, LF 865, Linsenoptik mit extrem tiefstrahlender Lichtverteilung, elektronischer | LED cover extreme narrow beam | 178,80 | 2,184 | 67 |  | 66 | 1500 | 24 | 4251 | 865 | LED-Treiber | white | https://www.ridi.de/go/1551163 | 4029299522112 |  |  |  | VLGFL lenses
1561081 | VLGFL1001-7DAWS865E0550 | Geräteträger mit Griffrille weiß, IP50, 7-polig, eine LED-Reihe 5500lm, LF 865, Linsenoptik mit extrem tiefer strahlender Lichtverteilung, elektronisc | LED cover extreme narrow beam | 173,40 | 1,612 | 67 |  | 66 | 1000 | 31 | 5150 | 865 | LED-Treiber DALI | white | https://www.ridi.de/go/1561081 | 4029299510515 |  |  |  | VLGFL lenses
1561083 | VLGFL1501-7DAWS865E0850 | Geräteträger mit Griffrille weiß, IP50, 7-polig, eine LED-Reihe 8500lm, LF 865, Linsenoptik mit extrem tiefer strahlender Lichtverteilung, elektronisc | LED cover extreme narrow beam | 211,80 | 2,184 | 67 |  | 66 | 1500 | 47 | 7725 | 865 | LED-Treiber DALI | white | https://www.ridi.de/go/1561083 | 4029299510539 |  |  |  | VLGFL lenses
1561085 | VLGFL1002-7DAWS865E1000 | Geräteträger mit Griffrille weiß, IP50, 7-polig, zwei LED-Reihen 10000lm, LF 865, Linsenoptik mit extrem tief strahlender Lichtverteilung, elektronisc | LED cover extreme narrow beam | 238,80 | 1,856 | 67 |  | 66 | 1000 | 57 | 9401 | 865 | LED-Treiber DALI | white | https://www.ridi.de/go/1561085 | 4029299510553 |  |  |  | VLGFL lenses
1561087 | VLGFL1502-7DAWS865E1500 | Geräteträger mit Griffrille weiß, IP50, 7-polig, zwei LED-Reihe 15000lm, LF 865, Linsenoptik mit extrem tiefer strahlender Lichtverteilung, elektronis | LED cover extreme narrow beam | 293,30 | 2,447 | 67 |  | 66 | 1500 | 86 | 14102 | 865 | LED-Treiber DALI | white | https://www.ridi.de/go/1561087 | 4029299510577 |  |  |  | VLGFL lenses
1561163 | VLGFL1501-7DAWS865E0450 | Geräteträger mit Griffrille weiß, IP50, 7-polig, eine LED-Reihe 4500lm, LF 865, Linsenoptik mit extrem tiefstrahlender Lichtverteilung, elektronischer | LED cover extreme narrow beam | 211,20 | 2,184 | 67 |  | 66 | 1500 | 24 | 4251 | 865 | LED-Treiber DALI | white | https://www.ridi.de/go/1561163 | 4029299522327 |  |  |  | VLGFL lenses
1551337 | VLGFL1501-5NDWS865E0850-RF | Geräteträger mit Griffrille weiß, IP54, 5-polig, eine protected LED-Reihe, Lichtstrom 10-stufig einstellbar max. 8500lm, LF 865, Linsenoptik mit extre | LED cover extreme narrow beam | 183,60 | 2,184 | 67 |  | 66 | 1500 | 47 | 7884 | 865 | LED-Treiber | white | https://www.ridi.de/go/1551337 | 4029299542318 |  |  |  | VLGFL lenses
1551346 | VLGFL1502-5NDWS865E1500-RF | Geräteträger mit Griffrille weiß, IP54, 5-polig, zwei protected LED-Reihen, Lichtstrom 10-stufig einstellbar max. 15000lm, LF 865, Linsenoptik mit ext | LED cover extreme narrow beam | 277,80 | 2,447 | 67 |  | 66 | 1500 | 83 | 14471 | 865 | LED-Treiber | white | https://www.ridi.de/go/1551346 | 4029299542554 |  |  |  | VLGFL lenses
1522510 | VLG-LENSES-D 1500NDWS840 | Geräteträger weiß, direkt strahlend, IP40, 5-polig, vier LED-Reihe 28W, LF 840, Lichtlenkung über Linsenoptikarrays, elektronischer Konverter, L=1500m | PMMA optics | 313,90 | 5,2 | 113 |  | 82 | 1500 | 32 | 4895 | 840 | LED-Treiber | white | https://www.ridi.de/go/1522510 | 4029299512366 |  |  |  | VLG-LENSES PMMA optics
1532510 | VLG-LENSES-D 1500DAWS840 | Geräteträger weiß, direkt strahlend, IP40, 5-polig, vier LED-Reihe 28W, LF 840, Lichtlenkung über Linsenoptikarrays, elektronischer DALI Konverter, L= | PMMA optics | 340,70 | 5,2 | 113 |  | 82 | 1500 | 32 | 4895 | 840 | LED-Treiber DALI | white | https://www.ridi.de/go/1532510 | 4029299512403 |  |  |  | VLG-LENSES PMMA optics
1532510SW | VLG-LENSES-D 1500DASW840 | Geräteträger schwarz, direkt strahlend, IP40, 5-polig, vier LED-Reihe 28W, LF 840, Lichtlenkung über Linsenoptikarrays, elektronischer DALI Konverter, | PMMA optics | 347,50 | 5,3 | 113 |  | 82 | 1500 | 32 | 4895 | 840 | LED-Treiber DALI | black | https://www.ridi.de/go/1532510SW | 4029299527544 |  |  |  | VLG-LENSES PMMA optics
1522510SW | VLG-LENSES-D 1500NDSW840 | Geräteträger schwarz, direkt strahlend, IP40, 5-polig, vier LED-Reihe 28W, LF 840, Lichtlenkung über Linsenoptikarrays, elektronischer Konverter, L=15 | PMMA optics | 320,20 | 5,2 | 113 |  | 82 | 1500 | 32 | 4895 | 840 | LED-Treiber | black | https://www.ridi.de/go/1522510SW | 4029299527506 |  |  |  | VLG-LENSES PMMA optics
1522511 | VLG-LENSES-DI 1500NDWS840 | Geräteträger weiß, direkt- indirekt strahlend, IP40, 5-polig, vier LED-Reihe direkt zwei LED-Reihen indirekt strahlend ges. 39W, LF 840, Lichtlenkung | PMMA optics | 383,20 | 5,3 | 113 |  | 82 | 1500 | 43 | 6050 | 840 | LED-Treiber | white | https://www.ridi.de/go/1522511 | 4029299512373 |  |  |  | VLG-LENSES PMMA optics
1532511 | VLG-LENSES-DI 1500DAWS840 | Geräteträger weiß, direkt- indirekt strahlend, IP40, 5-polig, vier LED-Reihe direkt zwei LED-Reihen indirekt strahlend ges. 39W, LF 840, Lichtlenkung | PMMA optics | 408,00 | 5,3 | 113 |  | 82 | 1500 | 43 | 6050 | 840 | LED-Treiber DALI | white | https://www.ridi.de/go/1532511 | 4029299512410 |  |  |  | VLG-LENSES PMMA optics
1532511SW | VLG-LENSES-DI 1500DASW840 | Geräteträger schwarz, direkt- indirekt strahlend, IP40, 5-polig, vier LED-Reihe direkt zwei LED-Reihen indirekt strahlend ges. 39W, LF 840, Lichtlenku | PMMA optics | 416,20 | 5,3 | 113 |  | 82 | 1500 | 43 | 6050 | 840 | LED-Treiber DALI | black | https://www.ridi.de/go/1532511SW | 4029299527551 |  |  |  | VLG-LENSES PMMA optics
1522511SW | VLG-LENSES-DI 1500NDSW840 | Geräteträger schwarz, direkt- indirekt strahlend, IP40, 5-polig, vier LED-Reihe direkt zwei LED-Reihen indirekt strahlend ges. 39W, LF 840, Lichtlenku | PMMA optics | 390,90 | 5,2 | 113 |  | 82 | 1500 | 43 | 6050 | 840 | LED-Treiber | black | https://www.ridi.de/go/1522511SW | 4029299527513 |  |  |  | VLG-LENSES PMMA optics
1551184 | VLGFS1501-5NDWS830MP0700 | Geräteträger mit vergrößertem Lichtaustritt, weiß, IP54, 5-polig, eine LED-Reihe 7000lm, LF 830, Mikroprismenscheibe aus UV-beständige PMMA, elektroni | LED-Abdeckung mikroprismatisch | 265,30 | 3,28 | 97 |  | 74 | 1500 | 59 | 6945 | 830 | LED-Treiber | white | https://www.ridi.de/go/1551184 | 4029299527629 |  |  |  | VLGFS panel
1551196 | VLGFS1001-5NDWS830MP0450 | Geräteträger mit vergrößertem Lichtaustritt, weiß, IP54, 5-polig, eine LED-Reihe 4500lm, LF 830, Mikroprismenscheibe aus UV-beständige PMMA, elektroni | LED-Abdeckung mikroprismatisch | 226,20 | 2,367 | 97 |  | 74 | 1000 | 39 | 4630 | 830 | LED-Treiber | white | https://www.ridi.de/go/1551196 | 4029299527742 |  |  |  | VLGFS panel
1551239 | VLGFS1502-5NDWS830MP1400 | Geräteträger mit vergrößertem Lichtaustritt, weiß, IP54, 5-polig, zwei LED-Reihen 14000lm, LF 830, Mikroprismenscheibe aus UV-beständige PMMA, elektro | LED-Abdeckung mikroprismatisch | 359,90 | 3,717 | 97 |  | 74 | 1500 | 117 | 13890 | 830 | LED-Treiber | white | https://www.ridi.de/go/1551239 | 4029299529531 |  |  |  | VLGFS panel
1551251 | VLGFS1002-5NDWS830MP0950 | Geräteträger mit vergrößertem Lichtaustritt, weiß, IP54, 5-polig, zwei LED-Reihen 9500lm, LF 830, Mikroprismenscheibe aus UV-beständige PMMA, elektron | LED-Abdeckung mikroprismatisch | 256,10 | 2,457 | 97 |  | 74 | 1000 | 78 | 9170 | 830 | LED-Treiber | white | https://www.ridi.de/go/1551251 | 4029299529616 |  |  |  | VLGFS panel
1551265 | VLGFS1501-5NDWS830MP0400 | Geräteträger mit vergrößertem Lichtaustritt, weiß, IP54, 5-polig, eine LED-Reihe 4000lm, LF 830, Mikroprismenscheibe aus UV-beständigem PMMA, elektron | LED-Abdeckung mikroprismatisch | 246,60 | 3,28 | 97 |  | 74 | 1500 | 30 | 3860 | 830 | LED-Treiber | white | https://www.ridi.de/go/1551265 | 4029299532906 |  |  |  | VLGFS panel
1551277 | VLGFS1501-5NDWS830MP0700-RF | Geräteträger mit Griffrille weiß, IP54, 5-polig, eine LED-Reihe, Lichtstrom 10-stufig einstellbar max. 7000lm, LF 830, Mikroprismenscheibe aus PMMA, e | LED-Abdeckung mikroprismatisch | 272,30 | 3,28 | 97 |  | 74 | 1500 | 58 | 7000 | 830 | LED-Treiber | white | https://www.ridi.de/go/1551277 | 4029299531305 |  |  |  | VLGFS panel
1551303 | VLGFS1502-5NDWS830MP0750 | Geräteträger mit vergrößertem Lichtaustritt, weiß, IP54, 5-polig, zwei LED-Reihen 3500lm, LF 830, Mikroprismenscheibe aus UV-beständigem PMMA, elektro | LED-Abdeckung mikroprismatisch | 302,70 | 3,416 | 97 |  | 74 | 1500 | 60 | 7650 | 830 | LED-Treiber | white | https://www.ridi.de/go/1551303 | 4029299532951 |  |  |  | VLGFS panel
1561184 | VLGFS1501-7DAWS830MP0700 | Geräteträger mit vergrößertem Lichtaustritt, weiß, IP54, 7-polig, eine LED-Reihe 7000lm, LF 830, Mikroprismenscheibe aus UV-beständige PMMA, elektroni | LED-Abdeckung mikroprismatisch | 297,70 | 3,28 | 97 |  | 74 | 1500 | 59 | 6945 | 830 | LED-Treiber DALI | white | https://www.ridi.de/go/1561184 | 4029299528305 |  |  |  | VLGFS panel
1561196 | VLGFS1001-7DAWS830MP0450 | Geräteträger mit vergrößertem Lichtaustritt, weiß, IP54, 7-polig, eine LED-Reihe 4500lm, LF 830, Mikroprismenscheibe aus UV-beständige PMMA, elektroni | LED-Abdeckung mikroprismatisch | 258,30 | 2,367 | 97 |  | 74 | 1000 | 39 | 4630 | 830 | LED-Treiber DALI | white | https://www.ridi.de/go/1561196 | 4029299528428 |  |  |  | VLGFS panel
1561239 | VLGFS1502-7DAWS830MP1400 | Geräteträger mit vergrößertem Lichtaustritt, weiß, IP54, 7-polig, zwei LED-Reihen 14000lm, LF 830, Mikroprismenscheibe aus UV-beständige PMMA, elektro | LED-Abdeckung mikroprismatisch | 396,80 | 3,717 | 97 |  | 74 | 1500 | 117 | 13890 | 830 | LED-Treiber DALI | white | https://www.ridi.de/go/1561239 | 4029299529852 |  |  |  | VLGFS panel
1561251 | VLGFS1002-7DAWS830MP0950 | Geräteträger mit vergrößertem Lichtaustritt, weiß, IP54, 7-polig, zwei LED-Reihen 9000lm, LF 830, Mikroprismenscheibe aus UV-beständige PMMA, elektron | LED-Abdeckung mikroprismatisch | 292,90 | 2,457 | 97 |  | 74 | 1000 | 78 | 9170 | 830 | LED-Treiber DALI | white | https://www.ridi.de/go/1561251 | 4029299529937 |  |  |  | VLGFS panel
1561265 | VLGFS1501-7DAWS830MP0400 | Geräteträger mit vergrößertem Lichtaustritt, weiß, IP54, 5-polig, eine LED-Reihe 4000lm, LF 830, Mikroprismenscheibe aus UV-beständigem PMMA, elektron | LED-Abdeckung mikroprismatisch | 269,10 | 3,28 | 97 |  | 74 | 1500 | 30 | 3860 | 830 | LED-Treiber DALI | white | https://www.ridi.de/go/1561265 | 4029299533064 |  |  |  | VLGFS panel
1561303 | VLGFS1502-7DAWS830MP0750 | Geräteträger mit vergrößertem Lichtaustritt, weiß, IP54, 5-polig, zwei LED-Reihen 7500lm, LF 830, Mikroprismenscheibe aus UV-beständigem PMMA, elektro | LED-Abdeckung mikroprismatisch | 329,50 | 3,416 | 97 |  | 74 | 1500 | 60 | 7650 | 830 | LED-Treiber DALI | white | https://www.ridi.de/go/1561303 | 4029299533132 |  |  |  | VLGFS panel
1551181 | VLGFS1501-5NDWS840MP0750 | Geräteträger mit vergrößertem Lichtaustritt, weiß, IP54, 5-polig, eine LED-Reihe 7500lm, LF 840, Mikroprismenscheibe aus UV-beständige PMMA, elektroni | LED-Abdeckung mikroprismatisch | 265,30 | 3,28 | 97 |  | 74 | 1500 | 59 | 7240 | 840 | LED-Treiber | white | https://www.ridi.de/go/1551181 | 4029299527599 |  |  |  | VLGFS panel
1551193 | VLGFS1001-5NDWS840MP0500 | Geräteträger mit vergrößertem Lichtaustritt, weiß, IP54, 5-polig, eine LED-Reihe 5000lm, LF 840, Mikroprismenscheibe aus UV-beständige PMMA, elektroni | LED-Abdeckung mikroprismatisch | 226,20 | 2,367 | 97 |  | 74 | 1000 | 39 | 4825 | 840 | LED-Treiber | white | https://www.ridi.de/go/1551193 | 4029299527711 |  |  |  | VLGFS panel
1551236 | VLGFS1502-5NDWS840MP1500 | Geräteträger mit vergrößertem Lichtaustritt, weiß, IP54, 5-polig, zwei LED-Reihen 15000lm, LF 840, Mikroprismenscheibe aus UV-beständige PMMA, elektro | LED-Abdeckung mikroprismatisch | 359,90 | 3,717 | 97 |  | 74 | 1500 | 117 | 14480 | 840 | LED-Treiber | white | https://www.ridi.de/go/1551236 | 4029299529517 |  |  |  | VLGFS panel
1551248 | VLGFS1002-5NDWS840MP1000 | Geräteträger mit vergrößertem Lichtaustritt, weiß, IP54, 5-polig, zwei LED-Reihen 10000lm, LF 840, Mikroprismenscheibe aus UV-beständige PMMA, elektro | LED-Abdeckung mikroprismatisch | 256,10 | 2,457 | 97 |  | 74 | 1000 | 78 | 9560 | 840 | LED-Treiber | white | https://www.ridi.de/go/1551248 | 4029299529593 |  |  |  | VLGFS panel
1551266 | VLGFS1501-5NDWS840MP0400 | Geräteträger mit vergrößertem Lichtaustritt, weiß, IP54, 5-polig, eine LED-Reihe 4000lm, LF 840, Mikroprismenscheibe aus UV-beständigem PMMA, elektron | LED-Abdeckung mikroprismatisch | 246,60 | 3,28 | 97 |  | 74 | 1500 | 30 | 4020 | 840 | LED-Treiber | white | https://www.ridi.de/go/1551266 | 4029299532913 |  |  |  | VLGFS panel
1551278 | VLGFS1501-5NDWS840MP0750-RF | Geräteträger mit Griffrille weiß, IP54, 5-polig, eine LED-Reihe, Lichtstrom 10-stufig einstellbar max. 7500lm, LF 840, Mikroprismenscheibe aus PMMA, e | LED-Abdeckung mikroprismatisch | 272,30 | 3,28 | 97 |  | 74 | 1500 | 58 | 7310 | 840 | LED-Treiber | white | https://www.ridi.de/go/1551278 | 4029299531312 |  |  |  | VLGFS panel
1551305 | VLGFS1502-5NDWS840MP0800 | Geräteträger mit vergrößertem Lichtaustritt, weiß, IP54, 5-polig, eine LED-Reihe 8000lm, LF 840, Mikroprismenscheibe aus UV-beständigem PMMA, elektron | LED-Abdeckung mikroprismatisch | 302,70 | 3,416 | 97 |  | 74 | 1500 | 60 | 7970 | 840 | LED-Treiber | white | https://www.ridi.de/go/1551305 | 4029299532968 |  |  |  | VLGFS panel
1561181 | VLGFS1501-7DAWS840MP0750 | Geräteträger mit vergrößertem Lichtaustritt, weiß, IP54, 7-polig, eine LED-Reihe 7500lm, LF 840, Mikroprismenscheibe aus UV-beständige PMMA, elektroni | LED-Abdeckung mikroprismatisch | 297,70 | 3,28 | 97 |  | 74 | 1500 | 59 | 7240 | 840 | LED-Treiber DALI | white | https://www.ridi.de/go/1561181 | 4029299528275 |  |  |  | VLGFS panel
1561193 | VLGFS1001-7DAWS840MP0500 | Geräteträger mit vergrößertem Lichtaustritt, weiß, IP54, 7-polig, eine LED-Reihe 5000lm, LF 840, Mikroprismenscheibe aus UV-beständige PMMA, elektroni | LED-Abdeckung mikroprismatisch | 258,30 | 2,367 | 97 |  | 74 | 1000 | 39 | 4825 | 840 | LED-Treiber DALI | white | https://www.ridi.de/go/1561193 | 4029299528398 |  |  |  | VLGFS panel
1561236 | VLGFS1502-7DAWS840MP1500 | Geräteträger mit vergrößertem Lichtaustritt, weiß, IP54, 7-polig, zwei LED-Reihen 15000lm, LF 840, Mikroprismenscheibe aus UV-beständige PMMA, elektro | LED-Abdeckung mikroprismatisch | 396,80 | 3,717 | 97 |  | 74 | 1500 | 117 | 14480 | 840 | LED-Treiber DALI | white | https://www.ridi.de/go/1561236 | 4029299529838 |  |  |  | VLGFS panel
1561248 | VLGFS1002-7DAWS840MP1000 | Geräteträger mit vergrößertem Lichtaustritt, weiß, IP54, 7-polig, zwei LED-Reihen 10000lm, LF 840, Mikroprismenscheibe aus UV-beständige PMMA, elektro | LED-Abdeckung mikroprismatisch | 292,90 | 2,457 | 97 |  | 74 | 1000 | 78 | 9560 | 840 | LED-Treiber DALI | white | https://www.ridi.de/go/1561248 | 4029299529913 |  |  |  | VLGFS panel
1561266 | VLGFS1501-7DAWS840MP0400 | Geräteträger mit vergrößertem Lichtaustritt, weiß, IP54, 5-polig, eine LED-Reihe 4000lm, LF 840, Mikroprismenscheibe aus UV-beständigem PMMA, elektron | LED-Abdeckung mikroprismatisch | 269,10 | 3,28 | 97 |  | 74 | 1500 | 30 | 4020 | 840 | LED-Treiber DALI | white | https://www.ridi.de/go/1561266 | 4029299533071 |  |  |  | VLGFS panel
1561305 | VLGFS1502-7DAWS840MP0800 | Geräteträger mit vergrößertem Lichtaustritt, weiß, IP54, 5-polig, zwei LED-Reihen 8000lm, LF 840, Mikroprismenscheibe aus UV-beständigem PMMA, elektro | LED-Abdeckung mikroprismatisch | 329,50 | 3,416 | 97 |  | 74 | 1500 | 60 | 7970 | 840 | LED-Treiber DALI | white | https://www.ridi.de/go/1561305 | 4029299533149 |  |  |  | VLGFS panel
1551187 | VLGFS1501-5NDWS850MP0750 | Geräteträger mit vergrößertem Lichtaustritt, weiß, IP54, 5-polig, eine LED-Reihe 7500lm, LF 850, Mikroprismenscheibe aus UV-beständige PMMA, elektroni | LED-Abdeckung mikroprismatisch | 265,30 | 3,28 | 97 |  | 74 | 1500 | 59 | 7430 | 850 | LED-Treiber | white | https://www.ridi.de/go/1551187 | 4029299527650 |  |  |  | VLGFS panel
1551199 | VLGFS1001-5NDWS850MP0500 | Geräteträger mit vergrößertem Lichtaustritt, weiß, IP54, 5-polig, eine LED-Reihe 5000lm, LF 850, Mikroprismenscheibe aus UV-beständige PMMA, elektroni | LED-Abdeckung mikroprismatisch | 226,20 | 2,367 | 97 |  | 74 | 1000 | 39 | 4960 | 850 | LED-Treiber | white | https://www.ridi.de/go/1551199 | 4029299527773 |  |  |  | VLGFS panel
1551242 | VLGFS1502-5NDWS850MP1500 | Geräteträger mit vergrößertem Lichtaustritt, weiß, IP54, 5-polig, zwei LED-Reihen 15000lm, LF 850, Mikroprismenscheibe aus UV-beständige PMMA, elektro | LED-Abdeckung mikroprismatisch | 359,90 | 3,717 | 97 |  | 74 | 1500 | 117 | 14870 | 850 | LED-Treiber | white | https://www.ridi.de/go/1551242 | 4029299529555 |  |  |  | VLGFS panel
1551254 | VLGFS1002-5NDWS850MP1000 | Geräteträger mit vergrößertem Lichtaustritt, weiß, IP54, 5-polig, zwei LED-Reihen 10000lm, LF 850, Mikroprismenscheibe aus UV-beständige PMMA, elektro | LED-Abdeckung mikroprismatisch | 256,10 | 2,457 | 97 |  | 74 | 1000 | 78 | 9920 | 850 | LED-Treiber | white | https://www.ridi.de/go/1551254 | 4029299529630 |  |  |  | VLGFS panel
1551267 | VLGFS1501-5NDWS850MP0400 | Geräteträger mit vergrößertem Lichtaustritt, weiß, IP54, 5-polig, eine LED-Reihe 4000lm, LF 850, Mikroprismenscheibe aus UV-beständigem PMMA, elektron | LED-Abdeckung mikroprismatisch | 246,60 | 3,28 | 97 |  | 74 | 1500 | 30 | 4130 | 850 | LED-Treiber | white | https://www.ridi.de/go/1551267 | 4029299532920 |  |  |  | VLGFS panel
1551279 | VLGFS1501-5NDWS850MP0750-RF | Geräteträger mit Griffrille weiß, IP54, 5-polig, eine LED-Reihe, Lichtstrom 10-stufig einstellbar max. 7500lm, LF 850, Mikroprismenscheibe aus PMMA, e | LED-Abdeckung mikroprismatisch | 272,30 | 3,28 | 97 |  | 74 | 1500 | 58 | 7500 | 850 | LED-Treiber | white | https://www.ridi.de/go/1551279 | 4029299531329 |  |  |  | VLGFS panel
1551309 | VLGFS1502-5NDWS850MP0850 | Geräteträger mit vergrößertem Lichtaustritt, weiß, IP54, 5-polig, eine LED-Reihe 8500lm, LF 850, Mikroprismenscheibe aus UV-beständigem PMMA, elektron | LED-Abdeckung mikroprismatisch | 302,70 | 3,416 | 97 |  | 74 | 1500 | 60 | 8180 | 850 | LED-Treiber | white | https://www.ridi.de/go/1551309 | 4029299532999 |  |  |  | VLGFS panel
1561187 | VLGFS1501-7DAWS850MP0750 | Geräteträger mit vergrößertem Lichtaustritt, weiß, IP54, 7-polig, eine LED-Reihe 7500lm, LF 850, Mikroprismenscheibe aus UV-beständige PMMA, elektroni | LED-Abdeckung mikroprismatisch | 297,70 | 3,28 | 97 |  | 74 | 1500 | 59 | 7430 | 850 | LED-Treiber DALI | white | https://www.ridi.de/go/1561187 | 4029299528336 |  |  |  | VLGFS panel
1561199 | VLGFS1001-7DAWS850MP0500 | Geräteträger mit vergrößertem Lichtaustritt, weiß, IP54, 7-polig, eine LED-Reihe 5000lm, LF 850, Mikroprismenscheibe aus UV-beständige PMMA, elektroni | LED-Abdeckung mikroprismatisch | 258,30 | 2,367 | 97 |  | 74 | 1000 | 39 | 4960 | 850 | LED-Treiber DALI | white | https://www.ridi.de/go/1561199 | 4029299528459 |  |  |  | VLGFS panel
1561242 | VLGFS1502-7DAWS850MP1500 | Geräteträger mit vergrößertem Lichtaustritt, weiß, IP54, 7-polig, zwei LED-Reihen 15000lm, LF 850, Mikroprismenscheibe aus UV-beständige PMMA, elektro | LED-Abdeckung mikroprismatisch | 396,80 | 3,717 | 97 |  | 74 | 1500 | 117 | 14870 | 850 | LED-Treiber DALI | white | https://www.ridi.de/go/1561242 | 4029299529876 |  |  |  | VLGFS panel
1561254 | VLGFS1002-7DAWS850MP1000 | Geräteträger mit vergrößertem Lichtaustritt, weiß, IP54, 7-polig, zwei LED-Reihen 10000lm, LF 850, Mikroprismenscheibe aus UV-beständige PMMA, elektro | LED-Abdeckung mikroprismatisch | 292,90 | 2,457 | 97 |  | 74 | 1000 | 78 | 9920 | 850 | LED-Treiber DALI | white | https://www.ridi.de/go/1561254 | 4029299529951 |  |  |  | VLGFS panel
1561267 | VLGFS1501-7DAWS850MP0400 | Geräteträger mit vergrößertem Lichtaustritt, weiß, IP54, 5-polig, eine LED-Reihe 4000lm, LF 850, Mikroprismenscheibe aus UV-beständigem PMMA, elektron | LED-Abdeckung mikroprismatisch | 269,10 | 3,28 | 97 |  | 74 | 1500 | 30 | 4130 | 850 | LED-Treiber DALI | white | https://www.ridi.de/go/1561267 | 4029299533088 |  |  |  | VLGFS panel
1561309 | VLGFS1502-7DAWS850MP0850 | Geräteträger mit vergrößertem Lichtaustritt, weiß, IP54, 5-polig, zwei LED-Reihen 8500lm, LF 850, Mikroprismenscheibe aus UV-beständigem PMMA, elektro | LED-Abdeckung mikroprismatisch | 329,50 | 3,416 | 97 |  | 74 | 1500 | 60 | 8180 | 850 | LED-Treiber DALI | white | https://www.ridi.de/go/1561309 | 4029299533170 |  |  |  | VLGFS panel
1551190 | VLGFS1501-5NDWS865MP0750 | Geräteträger mit vergrößertem Lichtaustritt, weiß, IP54, 5-polig, eine LED-Reihe 7500lm, LF 865, Mikroprismenscheibe aus UV-beständige PMMA, elektroni | LED-Abdeckung mikroprismatisch | 265,30 | 3,28 | 97 |  | 74 | 1500 | 59 | 7240 | 865 | LED-Treiber | white | https://www.ridi.de/go/1551190 | 4029299527681 |  |  |  | VLGFS panel
1551202 | VLGFS1001-5NDWS865MP0500 | Geräteträger mit vergrößertem Lichtaustritt, weiß, IP54, 5-polig, eine LED-Reihe 5000lm, LF 865, Mikroprismenscheibe aus UV-beständige PMMA, elektroni | LED-Abdeckung mikroprismatisch | 226,20 | 2,367 | 97 |  | 74 | 1000 | 39 | 4825 | 865 | LED-Treiber | white | https://www.ridi.de/go/1551202 | 4029299527803 |  |  |  | VLGFS panel
1551245 | VLGFS1502-5NDWS865MP1500 | Geräteträger mit vergrößertem Lichtaustritt, weiß, IP54, 5-polig, zwei LED-Reihen 15000lm, LF 865, Mikroprismenscheibe aus UV-beständige PMMA, elektro | LED-Abdeckung mikroprismatisch | 359,90 | 3,717 | 97 |  | 74 | 1500 | 117 | 14480 | 865 | LED-Treiber | white | https://www.ridi.de/go/1551245 | 4029299529579 |  |  |  | VLGFS panel
1551257 | VLGFS1002-5NDWS865MP1000 | Geräteträger mit vergrößertem Lichtaustritt, weiß, IP54, 5-polig, zwei LED-Reihen 10000lm, LF 865, Mikroprismenscheibe aus UV-beständige PMMA, elektro | LED-Abdeckung mikroprismatisch | 256,10 | 2,457 | 97 |  | 74 | 1000 | 78 | 9560 | 865 | LED-Treiber | white | https://www.ridi.de/go/1551257 | 4029299529654 |  |  |  | VLGFS panel
1551268 | VLGFS1501-5NDWS865MP0400 | Geräteträger mit vergrößertem Lichtaustritt, weiß, IP54, 5-polig, eine LED-Reihe 4000lm, LF 865, Mikroprismenscheibe aus UV-beständigem PMMA, elektron | LED-Abdeckung mikroprismatisch | 246,60 | 3,28 | 97 |  | 74 | 1500 | 30 | 4020 | 865 | LED-Treiber | white | https://www.ridi.de/go/1551268 | 4029299532937 |  |  |  | VLGFS panel
1551280 | VLGFS1501-5NDWS865MP0750-RF | Geräteträger mit Griffrille weiß, IP54, 5-polig, eine LED-Reihe, Lichtstrom 10-stufig einstellbar max. 7500lm, LF 865, Mikroprismenscheibe aus PMMA, e | LED-Abdeckung mikroprismatisch | 272,30 | 3,28 | 97 |  | 74 | 1500 | 58 | 7310 | 865 | LED-Treiber | white | https://www.ridi.de/go/1551280 | 4029299531336 |  |  |  | VLGFS panel
1551312 | VLGFS1502-5NDWS865MP0800 | Geräteträger mit vergrößertem Lichtaustritt, weiß, IP54, 5-polig, eine LED-Reihe 8000lm, LF 865, Mikroprismenscheibe aus UV-beständigem PMMA, elektron | LED-Abdeckung mikroprismatisch | 302,70 | 3,416 | 97 |  | 74 | 1500 | 60 | 7970 | 865 | LED-Treiber | white | https://www.ridi.de/go/1551312 | 4029299533019 |  |  |  | VLGFS panel
1561190 | VLGFS1501-7DAWS865MP0750 | Geräteträger mit vergrößertem Lichtaustritt, weiß, IP54, 7-polig, eine LED-Reihe 7500lm, LF 865, Mikroprismenscheibe aus UV-beständige PMMA, elektroni | LED-Abdeckung mikroprismatisch | 297,70 | 3,28 | 97 |  | 74 | 1500 | 59 | 7240 | 865 | LED-Treiber DALI | white | https://www.ridi.de/go/1561190 | 4029299528367 |  |  |  | VLGFS panel
1561202 | VLGFS1001-7DAWS865MP0500 | Geräteträger mit vergrößertem Lichtaustritt, weiß, IP54, 7-polig, eine LED-Reihe 5000lm, LF 865, Mikroprismenscheibe aus UV-beständige PMMA, elektroni | LED-Abdeckung mikroprismatisch | 258,30 | 2,367 | 97 |  | 74 | 1000 | 39 | 4825 | 865 | LED-Treiber DALI | white | https://www.ridi.de/go/1561202 | 4029299528480 |  |  |  | VLGFS panel
1561245 | VLGFS1502-7DAWS865MP1500 | Geräteträger mit vergrößertem Lichtaustritt, weiß, IP54, 7-polig, zwei LED-Reihen 15000lm, LF 865, Mikroprismenscheibe aus UV-beständige PMMA, elektro | LED-Abdeckung mikroprismatisch | 396,80 | 3,717 | 97 |  | 74 | 1500 | 117 | 14480 | 865 | LED-Treiber DALI | white | https://www.ridi.de/go/1561245 | 4029299529890 |  |  |  | VLGFS panel
1561257 | VLGFS1002-7DAWS865MP1000 | Geräteträger mit vergrößertem Lichtaustritt, weiß, IP54, 7-polig, zwei LED-Reihen 10000lm, LF 865, Mikroprismenscheibe aus UV-beständige PMMA, elektro | LED-Abdeckung mikroprismatisch | 292,90 | 2,457 | 97 |  | 74 | 1000 | 78 | 9560 | 865 | LED-Treiber DALI | white | https://www.ridi.de/go/1561257 | 4029299529975 |  |  |  | VLGFS panel
1561268 | VLGFS1501-7DAWS865MP0400 | Geräteträger mit vergrößertem Lichtaustritt, weiß, IP54, 5-polig, eine LED-Reihe 4000lm, LF 865, Mikroprismenscheibe aus UV-beständigem PMMA, elektron | LED-Abdeckung mikroprismatisch | 269,10 | 3,28 | 97 |  | 74 | 1500 | 30 | 4020 | 865 | LED-Treiber DALI | white | https://www.ridi.de/go/1561268 | 4029299533095 |  |  |  | VLGFS panel
1561312 | VLGFS1502-7DAWS865MP0800 | Geräteträger mit vergrößertem Lichtaustritt, weiß, IP54, 5-polig, zwei LED-Reihen 8000lm, LF 865, Mikroprismenscheibe aus UV-beständigem PMMA, elektro | LED-Abdeckung mikroprismatisch | 329,50 | 3,416 | 97 |  | 74 | 1500 | 60 | 7970 | 865 | LED-Treiber DALI | white | https://www.ridi.de/go/1561312 | 4029299533194 |  |  |  | VLGFS panel
1551183 | VLGFS1501-5NDWS830BQP0700 | Geräteträger mit vergrößertem Lichtaustritt, weiß, IP54, 5-polig, eine LED-Reihe 7000lm, LF 830, querprismatische UV-beständige PMMA-Scheibe, elektron | LED-Abdeckung breit strahlend und querprismatisch | 230,70 | 3,28 | 97 |  | 74 | 1500 | 59 | 6650 | 830 | LED-Treiber | white | https://www.ridi.de/go/1551183 | 4029299527612 |  |  |  | VLGFS panel
1551195 | VLGFS1001-5NDWS830BQP0450 | Geräteträger mit vergrößertem Lichtaustritt, weiß, IP54, 5-polig, eine LED-Reihe 4500lm, LF 830, querprismatische UV-beständige PMMA-Scheibe, elektron | LED-Abdeckung breit strahlend und querprismatisch | 189,10 | 2,367 | 97 |  | 74 | 1000 | 39 | 4435 | 830 | LED-Treiber | white | https://www.ridi.de/go/1551195 | 4029299527735 |  |  |  | VLGFS panel
1551238 | VLGFS1502-5NDWS830BQP1500 | Geräteträger mit vergrößertem Lichtaustritt, weiß, IP54, 5-polig, zwei LED-Reihen 15000lm, LF 830, querprismatische UV-beständige PMMA-Scheibe, elektr | LED-Abdeckung breit strahlend und querprismatisch | 350,60 | 3,717 | 97 |  | 74 | 1500 | 117 | 13310 | 830 | LED-Treiber | white | https://www.ridi.de/go/1551238 | 4029299529524 |  |  |  | VLGFS panel
1551250 | VLGFS1002-5NDWS830BQP0950 | Geräteträger mit vergrößertem Lichtaustritt, weiß, IP54, 5-polig, zwei LED-Reihen 9500lm, LF 830, querprismatische UV-beständige PMMA-Scheibe, elektro | LED-Abdeckung breit strahlend und querprismatisch | 246,80 | 2,457 | 97 |  | 74 | 1000 | 78 | 8870 | 830 | LED-Treiber | white | https://www.ridi.de/go/1551250 | 4029299529609 |  |  |  | VLGFS panel
1551261 | VLGFS1501-5NDWS830BQP0350 | Geräteträger mit vergrößertem Lichtaustritt, weiß, IP54, 5-polig, eine LED-Reihe 3500lm, LF 830, querprismatische UV-beständige PMMA-Scheibe, elektron | LED-Abdeckung breit strahlend und querprismatisch | 219,80 | 3,28 | 97 |  | 74 | 1500 | 30 | 3690 | 830 | LED-Treiber | white | https://www.ridi.de/go/1551261 | 4029299532869 |  |  |  | VLGFS panel
1551273 | VLGFS1501-5NDWS830BQP0650-RF | Geräteträger mit Griffrille weiß, IP54, 5-polig, eine LED-Reihe, Lichtstrom 10-stufig einstellbar max. 6500lm, LF 830, querprismatische UV-beständige | LED-Abdeckung breit strahlend und querprismatisch | 242,30 | 3,28 | 97 |  | 74 | 1500 | 58 | 6700 | 830 | LED-Treiber | white | https://www.ridi.de/go/1551273 | 4029299531268 |  |  |  | VLGFS panel
1551302 | VLGFS1502-5NDWS830BQP0750 | Geräteträger mit vergrößertem Lichtaustritt, weiß, IP54, 5-polig, zwei LED-Reihen 7500lm, LF 830, querprismatische UV-beständige PMMA-Scheibe, elektro | LED-Abdeckung breit strahlend und querprismatisch | 291,50 | 3,416 | 97 |  | 74 | 1500 | 60 | 7390 | 830 | LED-Treiber | white | https://www.ridi.de/go/1551302 | 4029299532944 |  |  |  | VLGFS panel
1561183 | VLGFS1501-7DAWS830BQP0700 | Geräteträger mit vergrößertem Lichtaustritt, weiß, IP54, 7-polig, eine LED-Reihe 7000lm, LF 830, querprismatische UV-beständige PMMA-Scheibe, elektron | LED-Abdeckung breit strahlend und querprismatisch | 263,10 | 3,28 | 97 |  | 74 | 1500 | 59 | 6650 | 830 | LED-Treiber DALI | white | https://www.ridi.de/go/1561183 | 4029299528299 |  |  |  | VLGFS panel
1561195 | VLGFS1001-7DAWS830BQP0450 | Geräteträger mit vergrößertem Lichtaustritt, weiß, IP54, 7-polig, eine LED-Reihe 4500lm, LF 830, querprismatische UV-beständige PMMA-Scheibe, elektron | LED-Abdeckung breit strahlend und querprismatisch | 221,40 | 2,367 | 97 |  | 74 | 1000 | 39 | 4435 | 830 | LED-Treiber DALI | white | https://www.ridi.de/go/1561195 | 4029299528411 |  |  |  | VLGFS panel
1561238 | VLGFS1502-7DAWS830BQP1500 | Geräteträger mit vergrößertem Lichtaustritt, weiß, IP54, 7-polig, zwei LED-Reihen 15000lm, LF 830, querprismatische UV-beständige PMMA-Scheibe, elektr | LED-Abdeckung breit strahlend und querprismatisch | 387,70 | 3,717 | 97 |  | 74 | 1500 | 117 | 13310 | 830 | LED-Treiber DALI | white | https://www.ridi.de/go/1561238 | 4029299529845 |  |  |  | VLGFS panel
1561250 | VLGFS1002-7DAWS830BQP0950 | Geräteträger mit vergrößertem Lichtaustritt, weiß, IP54, 7-polig, zwei LED-Reihen 9500lm, LF 830, querprismatische UV-beständige PMMA-Scheibe, elektro | LED-Abdeckung breit strahlend und querprismatisch | 283,90 | 2,457 | 97 |  | 74 | 1000 | 78 | 8870 | 830 | LED-Treiber DALI | white | https://www.ridi.de/go/1561250 | 4029299529920 |  |  |  | VLGFS panel
1561261 | VLGFS1501-7DAWS830BQP0350 | Geräteträger mit vergrößertem Lichtaustritt, weiß, IP54, 5-polig, eine LED-Reihe 3500lm, LF 830, querprismatische UV-beständige PMMA-Scheibe, elektron | LED-Abdeckung breit strahlend und querprismatisch | 242,20 | 3,28 | 97 |  | 74 | 1500 | 30 | 3690 | 830 | LED-Treiber DALI | white | https://www.ridi.de/go/1561261 | 4029299533026 |  |  |  | VLGFS panel
1561302 | VLGFS1502-7DAWS830BQP0750 | Geräteträger mit vergrößertem Lichtaustritt, weiß, IP54, 5-polig, zwei LED-Reihen 7500lm, LF 830, querprismatische UV-beständige PMMA-Scheibe, elektro | LED-Abdeckung breit strahlend und querprismatisch | 318,30 | 3,416 | 97 |  | 74 | 1500 | 60 | 7390 | 830 | LED-Treiber DALI | white | https://www.ridi.de/go/1561302 | 4029299533125 |  |  |  | VLGFS panel
1551180 | VLGFS1501-5NDWS840BQP0750 | Geräteträger mit vergrößertem Lichtaustritt, weiß, IP54, 5-polig, eine LED-Reihe 7500lm, LF 840, querprismatische UV-beständige PMMA-Scheibe, elektron | LED-Abdeckung breit strahlend und querprismatisch | 230,70 | 3,28 | 97 |  | 74 | 1500 | 59 | 6930 | 840 | LED-Treiber | white | https://www.ridi.de/go/1551180 | 4029299527582 |  |  |  | VLGFS panel
1551192 | VLGFS1001-5NDWS840BQP0500 | Geräteträger mit vergrößertem Lichtaustritt, weiß, IP54, 5-polig, eine LED-Reihe 5000lm, LF 840, querprismatische UV-beständige PMMA-Scheibe, elektron | LED-Abdeckung breit strahlend und querprismatisch | 189,10 | 2,367 | 97 |  | 74 | 1000 | 39 | 4620 | 840 | LED-Treiber | white | https://www.ridi.de/go/1551192 | 4029299527704 |  |  |  | VLGFS panel
1551235 | VLGFS1502-5NDWS840BQP1500 | Geräteträger mit vergrößertem Lichtaustritt, weiß, IP54, 5-polig, zwei LED-Reihen 15000lm, LF 840, querprismatische UV-beständige PMMA-Scheibe, elektr | LED-Abdeckung breit strahlend und querprismatisch | 350,60 | 3,717 | 97 |  | 74 | 1500 | 117 | 13870 | 840 | LED-Treiber | white | https://www.ridi.de/go/1551235 | 4029299529500 |  |  |  | VLGFS panel
1551247 | VLGFS1002-5NDWS840BQP1000 | Geräteträger mit vergrößertem Lichtaustritt, weiß, IP54, 5-polig, zwei LED-Reihen 10000lm, LF 840, querprismatische UV-beständige PMMA-Scheibe, elektr | LED-Abdeckung breit strahlend und querprismatisch | 246,80 | 2,457 | 97 |  | 74 | 1000 | 78 | 9240 | 840 | LED-Treiber | white | https://www.ridi.de/go/1551247 | 4029299529586 |  |  |  | VLGFS panel
1551262 | VLGFS1501-5NDWS840BQP0400 | Geräteträger mit vergrößertem Lichtaustritt, weiß, IP54, 5-polig, eine LED-Reihe 4000lm, LF 840, querprismatische UV-beständige PMMA-Scheibe, elektron | LED-Abdeckung breit strahlend und querprismatisch | 219,80 | 3,28 | 97 |  | 74 | 1500 | 30 | 3850 | 840 | LED-Treiber | white | https://www.ridi.de/go/1551262 | 4029299532876 |  |  |  | VLGFS panel
1551274 | VLGFS1501-5NDWS840BQP0700-RF | Geräteträger mit Griffrille weiß, IP54, 5-polig, eine LED-Reihe, Lichtstrom 10-stufig einstellbar max. 7000lm, LF 840, querprismatische UV-beständige | LED-Abdeckung breit strahlend und querprismatisch | 242,30 | 3,28 | 97 |  | 74 | 1500 | 58 | 7000 | 840 | LED-Treiber | white | https://www.ridi.de/go/1551274 | 4029299531275 |  |  |  | VLGFS panel
1551306 | VLGFS1502-5NDWS840BQP0750 | Geräteträger mit vergrößertem Lichtaustritt, weiß, IP54, 5-polig, zwei LED-Reihen 7500lm, LF 840, querprismatische UV-beständige PMMA-Scheibe, elektro | LED-Abdeckung breit strahlend und querprismatisch | 291,50 | 3,416 | 97 |  | 74 | 1500 | 60 | 7700 | 840 | LED-Treiber | white | https://www.ridi.de/go/1551306 | 4029299532975 |  |  |  | VLGFS panel
1561180 | VLGFS1501-7DAWS840BQP0750 | Geräteträger mit vergrößertem Lichtaustritt, weiß, IP54, 7-polig, eine LED-Reihe 7500lm, LF 840, querprismatische UV-beständige PMMA-Scheibe, elektron | LED-Abdeckung breit strahlend und querprismatisch | 263,10 | 3,28 | 97 |  | 74 | 1500 | 59 | 6930 | 840 | LED-Treiber DALI | white | https://www.ridi.de/go/1561180 | 4029299528268 |  |  |  | VLGFS panel
1561192 | VLGFS1001-7DAWS840BQP0500 | Geräteträger mit vergrößertem Lichtaustritt, weiß, IP54, 7-polig, eine LED-Reihe 5000lm, LF 840, querprismatische UV-beständige PMMA-Scheibe, elektron | LED-Abdeckung breit strahlend und querprismatisch | 221,40 | 2,367 | 97 |  | 74 | 1000 | 39 | 4620 | 840 | LED-Treiber DALI | white | https://www.ridi.de/go/1561192 | 4029299528381 |  |  |  | VLGFS panel
1561235 | VLGFS1502-7DAWS840BQP1500 | Geräteträger mit vergrößertem Lichtaustritt, weiß, IP54, 7-polig, zwei LED-Reihen 15000lm, LF 840, querprismatische UV-beständige PMMA-Scheibe, elektr | LED-Abdeckung breit strahlend und querprismatisch | 387,70 | 3,717 | 97 |  | 74 | 1500 | 117 | 13870 | 840 | LED-Treiber DALI | white | https://www.ridi.de/go/1561235 | 4029299529821 |  |  |  | VLGFS panel
1561247 | VLGFS1002-7DAWS840BQP1000 | Geräteträger mit vergrößertem Lichtaustritt, weiß, IP54, 7-polig, zwei LED-Reihen 10000lm, LF 840, querprismatische UV-beständige PMMA-Scheibe, elektr | LED-Abdeckung breit strahlend und querprismatisch | 283,90 | 2,457 | 97 |  | 74 | 1000 | 78 | 9240 | 840 | LED-Treiber DALI | white | https://www.ridi.de/go/1561247 | 4029299529906 |  |  |  | VLGFS panel
1561262 | VLGFS1501-7DAWS840BQP0400 | Geräteträger mit vergrößertem Lichtaustritt, weiß, IP54, 5-polig, eine LED-Reihe 4000lm, LF 840, querprismatische UV-beständige PMMA-Scheibe, elektron | LED-Abdeckung breit strahlend und querprismatisch | 242,20 | 3,28 | 97 |  | 74 | 1500 | 30 | 3850 | 840 | LED-Treiber DALI | white | https://www.ridi.de/go/1561262 | 4029299533033 |  |  |  | VLGFS panel
1561306 | VLGFS1502-7DAWS840BQP0750 | Geräteträger mit vergrößertem Lichtaustritt, weiß, IP54, 5-polig, zwei LED-Reihe 7500lm, LF 840, querprismatische UV-beständige PMMA-Scheibe, elektron | LED-Abdeckung breit strahlend und querprismatisch | 318,30 | 3,416 | 97 |  | 74 | 1500 | 60 | 7700 | 840 | LED-Treiber DALI | white | https://www.ridi.de/go/1561306 | 4029299533156 |  |  |  | VLGFS panel
1551186 | VLGFS1501-5NDWS850BQP0750 | Geräteträger mit vergrößertem Lichtaustritt, weiß, IP54, 5-polig, eine LED-Reihe 7500lm, LF 850, querprismatische UV-beständige PMMA-Scheibe, elektron | LED-Abdeckung breit strahlend und querprismatisch | 230,70 | 3,28 | 97 |  | 74 | 1500 | 59 | 7120 | 850 | LED-Treiber | white | https://www.ridi.de/go/1551186 | 4029299527643 |  |  |  | VLGFS panel
1551198 | VLGFS1001-5NDWS850BQP0500 | Geräteträger mit vergrößertem Lichtaustritt, weiß, IP54, 5-polig, eine LED-Reihe 5000lm, LF 850, querprismatische UV-beständige PMMA-Scheibe, elektron | LED-Abdeckung breit strahlend und querprismatisch | 189,10 | 2,367 | 97 |  | 74 | 1000 | 39 | 4750 | 850 | LED-Treiber | white | https://www.ridi.de/go/1551198 | 4029299527766 |  |  |  | VLGFS panel
1551241 | VLGFS1502-5NDWS850BQP1500 | Geräteträger mit vergrößertem Lichtaustritt, weiß, IP54, 5-polig, zwei LED-Reihen 15000lm, LF 850, querprismatische UV-beständige PMMA-Scheibe, elektr | LED-Abdeckung breit strahlend und querprismatisch | 350,60 | 3,717 | 97 |  | 74 | 1500 | 117 | 14240 | 850 | LED-Treiber | white | https://www.ridi.de/go/1551241 | 4029299529548 |  |  |  | VLGFS panel
1551253 | VLGFS1002-5NDWS850BQP1000 | Geräteträger mit vergrößertem Lichtaustritt, weiß, IP54, 5-polig, zwei LED-Reihen 10000lm, LF 850, querprismatische UV-beständige PMMA-Scheibe, elektr | LED-Abdeckung breit strahlend und querprismatisch | 246,80 | 2,457 | 97 |  | 74 | 1000 | 78 | 9480 | 850 | LED-Treiber | white | https://www.ridi.de/go/1551253 | 4029299529623 |  |  |  | VLGFS panel
1551263 | VLGFS1501-5NDWS850BQP0400 | Geräteträger mit vergrößertem Lichtaustritt, weiß, IP54, 5-polig, eine LED-Reihe 4000lm, LF 850, querprismatische UV-beständige PMMA-Scheibe, elektron | LED-Abdeckung breit strahlend und querprismatisch | 219,80 | 3,28 | 97 |  | 74 | 1500 | 30 | 3950 | 850 | LED-Treiber | white | https://www.ridi.de/go/1551263 | 4029299532883 |  |  |  | VLGFS panel
1551275 | VLGFS1501-5NDWS850BQP0700-RF | Geräteträger mit Griffrille weiß, IP54, 5-polig, eine LED-Reihe, Lichtstrom 10-stufig einstellbar max. 7000lm, LF 850, querprismatische UV-beständige | LED-Abdeckung breit strahlend und querprismatisch | 242,30 | 3,28 | 97 |  | 74 | 1500 | 58 | 7200 | 850 | LED-Treiber | white | https://www.ridi.de/go/1551275 | 4029299531282 |  |  |  | VLGFS panel
1551308 | VLGFS1502-5NDWS850BQP0800 | Geräteträger mit vergrößertem Lichtaustritt, weiß, IP54, 5-polig, zwei LED-Reihen 8000lm, LF 850, querprismatische UV-beständige PMMA-Scheibe, elektro | LED-Abdeckung breit strahlend und querprismatisch | 291,50 | 3,416 | 97 |  | 74 | 1500 | 60 | 7900 | 850 | LED-Treiber | white | https://www.ridi.de/go/1551308 | 4029299532982 |  |  |  | VLGFS panel
1561186 | VLGFS1501-7DAWS850BQP0750 | Geräteträger mit vergrößertem Lichtaustritt, weiß, IP54, 7-polig, eine LED-Reihe 7500lm, LF 850, querprismatische UV-beständige PMMA-Scheibe, elektron | LED-Abdeckung breit strahlend und querprismatisch | 263,10 | 3,28 | 97 |  | 74 | 1500 | 59 | 7120 | 850 | LED-Treiber DALI | white | https://www.ridi.de/go/1561186 | 4029299528329 |  |  |  | VLGFS panel
1561198 | VLGFS1001-7DAWS850BQP0500 | Geräteträger mit vergrößertem Lichtaustritt, weiß, IP54, 7-polig, eine LED-Reihe 5000lm, LF 850, querprismatische UV-beständige PMMA-Scheibe, elektron | LED-Abdeckung breit strahlend und querprismatisch | 221,40 | 2,367 | 97 |  | 74 | 1000 | 39 | 4750 | 850 | LED-Treiber DALI | white | https://www.ridi.de/go/1561198 | 4029299528442 |  |  |  | VLGFS panel
1561241 | VLGFS1502-7DAWS850BQP1500 | Geräteträger mit vergrößertem Lichtaustritt, weiß, IP54, 7-polig, zwei LED-Reihen 15000lm, LF 850, querprismatische UV-beständige PMMA-Scheibe, elektr | LED-Abdeckung breit strahlend und querprismatisch | 387,70 | 3,717 | 97 |  | 74 | 1500 | 117 | 14240 | 850 | LED-Treiber DALI | white | https://www.ridi.de/go/1561241 | 4029299529869 |  |  |  | VLGFS panel
1561253 | VLGFS1002-7DAWS850BQP1000 | Geräteträger mit vergrößertem Lichtaustritt, weiß, IP54, 7-polig, zwei LED-Reihen 10000lm, LF 850, querprismatische UV-beständige PMMA-Scheibe, elektr | LED-Abdeckung breit strahlend und querprismatisch | 283,90 | 2,457 | 97 |  | 74 | 1000 | 78 | 9480 | 850 | LED-Treiber DALI | white | https://www.ridi.de/go/1561253 | 4029299529944 |  |  |  | VLGFS panel
1561263 | VLGFS1501-7DAWS850BQP0400 | Geräteträger mit vergrößertem Lichtaustritt, weiß, IP54, 5-polig, eine LED-Reihe 4000lm, LF 850, querprismatische UV-beständige PMMA-Scheibe, elektron | LED-Abdeckung breit strahlend und querprismatisch | 242,20 | 3,28 | 97 |  | 74 | 1500 | 30 | 3950 | 850 | LED-Treiber DALI | white | https://www.ridi.de/go/1561263 | 4029299533040 |  |  |  | VLGFS panel
1561308 | VLGFS1502-7DAWS850BQP0800 | Geräteträger mit vergrößertem Lichtaustritt, weiß, IP54, 5-polig, zwei LED-Reihen 8000lm, LF 850, querprismatische UV-beständige PMMA-Scheibe, elektro | LED-Abdeckung breit strahlend und querprismatisch | 318,30 | 3,416 | 97 |  | 74 | 1500 | 60 | 7900 | 850 | LED-Treiber DALI | white | https://www.ridi.de/go/1561308 | 4029299533163 |  |  |  | VLGFS panel
1551189 | VLGFS1501-5NDWS865BQP0750 | Geräteträger mit vergrößertem Lichtaustritt, weiß, IP54, 5-polig, eine LED-Reihe 7500lm, LF 865, querprismatische UV-beständige PMMA-Scheibe, elektron | LED-Abdeckung breit strahlend und querprismatisch | 230,70 | 3,28 | 97 |  | 74 | 1500 | 59 | 6930 | 865 | LED-Treiber | white | https://www.ridi.de/go/1551189 | 4029299527674 |  |  |  | VLGFS panel
1551201 | VLGFS1001-5NDWS865BQP0500 | Geräteträger mit vergrößertem Lichtaustritt, weiß, IP54, 5-polig, eine LED-Reihe 5000lm, LF 865, querprismatische UV-beständige PMMA-Scheibe, elektron | LED-Abdeckung breit strahlend und querprismatisch | 189,10 | 2,367 | 97 |  | 74 | 1000 | 39 | 4620 | 865 | LED-Treiber | white | https://www.ridi.de/go/1551201 | 4029299527797 |  |  |  | VLGFS panel
1551244 | VLGFS1502-5NDWS865BQP1500 | Geräteträger mit vergrößertem Lichtaustritt, weiß, IP54, 5-polig, zwei LED-Reihen 15000lm, LF 865, querprismatische UV-beständige PMMA-Scheibe, elektr | LED-Abdeckung breit strahlend und querprismatisch | 350,60 | 3,717 | 97 |  | 74 | 1500 | 117 | 13870 | 865 | LED-Treiber | white | https://www.ridi.de/go/1551244 | 4029299529562 |  |  |  | VLGFS panel
1551256 | VLGFS1002-5NDWS865BQP1000 | Geräteträger mit vergrößertem Lichtaustritt, weiß, IP54, 5-polig, zwei LED-Reihen 10000lm, LF 865, querprismatische UV-beständige PMMA-Scheibe, elektr | LED-Abdeckung breit strahlend und querprismatisch | 246,80 | 2,457 | 97 |  | 74 | 1000 | 78 | 9240 | 865 | LED-Treiber | white | https://www.ridi.de/go/1551256 | 4029299529647 |  |  |  | VLGFS panel
1551264 | VLGFS1501-5NDWS865BQP0400 | Geräteträger mit vergrößertem Lichtaustritt, weiß, IP54, 5-polig, eine LED-Reihe 4000lm, LF 865, querprismatische UV-beständige PMMA-Scheibe, elektron | LED-Abdeckung breit strahlend und querprismatisch | 219,80 | 3,28 | 97 |  | 74 | 1500 | 30 | 3850 | 865 | LED-Treiber | white | https://www.ridi.de/go/1551264 | 4029299532890 |  |  |  | VLGFS panel
1551276 | VLGFS1501-5NDWS865BQP0700-RF | Geräteträger mit Griffrille weiß, IP54, 5-polig, eine LED-Reihe, Lichtstrom 10-stufig einstellbar max. 7000lm, LF 865, querprismatische UV-beständige | LED-Abdeckung breit strahlend und querprismatisch | 242,30 | 3,28 | 97 |  | 74 | 1500 | 58 | 7000 | 865 | LED-Treiber | white | https://www.ridi.de/go/1551276 | 4029299531299 |  |  |  | VLGFS panel
1551311 | VLGFS1502-5NDWS865BQP0750 | Geräteträger mit vergrößertem Lichtaustritt, weiß, IP54, 5-polig, zwei LED-Reihen 7500lm, LF 865, querprismatische UV-beständige PMMA-Scheibe, elektro | LED-Abdeckung breit strahlend und querprismatisch | 291,50 | 3,416 | 97 |  | 74 | 1500 | 60 | 7700 | 865 | LED-Treiber | white | https://www.ridi.de/go/1551311 | 4029299533002 |  |  |  | VLGFS panel
1561189 | VLGFS1501-7DAWS865BQP0750 | Geräteträger mit vergrößertem Lichtaustritt, weiß, IP54, 7-polig, eine LED-Reihe 7500lm, LF 865, querprismatische UV-beständige PMMA-Scheibe, elektron | LED-Abdeckung breit strahlend und querprismatisch | 263,10 | 3,28 | 97 |  | 74 | 1500 | 59 | 6930 | 865 | LED-Treiber DALI | white | https://www.ridi.de/go/1561189 | 4029299528350 |  |  |  | VLGFS panel
1561201 | VLGFS1001-7DAWS865BQP0500 | Geräteträger mit vergrößertem Lichtaustritt, weiß, IP54, 7-polig, eine LED-Reihe 5000lm, LF 865, querprismatische UV-beständige PMMA-Scheibe, elektron | LED-Abdeckung breit strahlend und querprismatisch | 221,40 | 2,367 | 97 |  | 74 | 1000 | 39 | 4620 | 865 | LED-Treiber DALI | white | https://www.ridi.de/go/1561201 | 4029299528473 |  |  |  | VLGFS panel
1561244 | VLGFS1502-7DAWS865BQP1500 | Geräteträger mit vergrößertem Lichtaustritt, weiß, IP54, 7-polig, zwei LED-Reihen 15000lm, LF 865, querprismatische UV-beständige PMMA-Scheibe, elektr | LED-Abdeckung breit strahlend und querprismatisch | 387,70 | 3,717 | 97 |  | 74 | 1500 | 117 | 13870 | 865 | LED-Treiber DALI | white | https://www.ridi.de/go/1561244 | 4029299529883 |  |  |  | VLGFS panel
1561256 | VLGFS1002-7DAWS865BQP1000 | Geräteträger mit vergrößertem Lichtaustritt, weiß, IP54, 7-polig, zwei LED-Reihen 10000lm, LF 865, querprismatische UV-beständige PMMA-Scheibe, elektr | LED-Abdeckung breit strahlend und querprismatisch | 283,90 | 2,457 | 97 |  | 74 | 1000 | 78 | 9240 | 865 | LED-Treiber DALI | white | https://www.ridi.de/go/1561256 | 4029299529968 |  |  |  | VLGFS panel
1561264 | VLGFS1501-7DAWS865BQP0400 | Geräteträger mit vergrößertem Lichtaustritt, weiß, IP54, 5-polig, eine LED-Reihe 4000lm, LF 865, querprismatische UV-beständige PMMA-Scheibe, elektron | LED-Abdeckung breit strahlend und querprismatisch | 242,20 | 3,28 | 97 |  | 74 | 1500 | 30 | 3850 | 865 | LED-Treiber DALI | white | https://www.ridi.de/go/1561264 | 4029299533057 |  |  |  | VLGFS panel
1561311 | VLGFS1502-7DAWS865BQP0750 | Geräteträger mit vergrößertem Lichtaustritt, weiß, IP54, 5-polig, zwei LED-Reihe 7500lm, LF 865, querprismatische UV-beständige PMMA-Scheibe, elektron | LED-Abdeckung breit strahlend und querprismatisch | 318,30 | 3,416 | 97 |  | 74 | 1500 | 60 | 7700 | 865 | LED-Treiber DALI | white | https://www.ridi.de/go/1561311 | 4029299533187 |  |  |  | VLGFS panel
1551348SW | VLGFL1501-5NDSW830B0400 | Geräteträger mit Griffrille schwarz, IP54, 5-polig, eine protected LED-Reihe 4000lm, LF 830, Linsenoptik mit breiter Lichtverteilung, elektronischer K | LED cover wide beam | 182,40 | 2,184 | 67 |  | 66 | 1500 | 24 | 4100 | 830 | LED-Treiber DALI | black | https://www.ridi.de/go/1551348SW | 4029299542639 |  |  |  | VLGFL lenses
1551348SI | VLGFL1501-5NDSI830B0400 | Geräteträger mit Griffrille silbern, IP54, 5-polig, eine protected LED-Reihe 4000lm, LF 830, Linsenoptik mit breiter Lichtverteilung, elektronischer K | LED cover wide beam | 182,40 | 2,184 | 67 |  | 66 | 1500 | 24 | 4150 | 830 | LED-Treiber DALI | silver | https://www.ridi.de/go/1551348SI | 4029299542622 |  |  |  | VLGFL lenses
1551349SI | VLGFL1501-5NDSI830B0750 | Geräteträger mit Griffrille silbern, IP54, 5-polig, eine protected LED-Reihe 7500lm, LF 830, Linsenoptik mit breiter Lichtverteilung, elektronischer K | LED cover wide beam | 184,20 | 2,184 | 67 |  | 66 | 1500 | 47 | 7540 | 830 | LED-Treiber DALI | silver | https://www.ridi.de/go/1551349SI | 4029299542653 |  |  |  | VLGFL lenses
1551350SI | VLGFL1502-5NDSI830B1400 | Geräteträger mit Griffrille silbern, IP54, 5-polig, zwei protected LED-Reihen 14000lm, LF 830, Linsenoptik mit breiter Lichtverteilung, elektronischer | LED cover wide beam | 268,20 | 2,447 | 67 |  | 66 | 1500 | 86 | 13811 | 830 | LED-Treiber DALI | silver | https://www.ridi.de/go/1551350SI | 4029299542684 |  |  |  | VLGFL lenses
1551349SW | VLGFL1501-5NDSW830B0750 | Geräteträger mit Griffrille schwarz, IP54, 5-polig, eine protected LED-Reihe 7500lm, LF 830, Linsenoptik mit breiter Lichtverteilung, elektronischer K | LED cover wide beam | 184,20 | 2,184 | 67 |  | 66 | 1500 | 47 | 7460 | 830 | LED-Treiber DALI | black | https://www.ridi.de/go/1551349SW | 4029299542660 |  |  |  | VLGFL lenses
1551350SW | VLGFL1502-5NDSW830B1400 | Geräteträger mit Griffrille schwarz, IP54, 5-polig, zwei protected LED-Reihen 14000lm, LF 830, Linsenoptik mit breiter Lichtverteilung, elektronischer | LED cover wide beam | 268,20 | 2,447 | 67 |  | 66 | 1500 | 86 | 13671 | 830 | LED-Treiber DALI | black | https://www.ridi.de/go/1551350SW | 4029299542691 |  |  |  | VLGFL lenses
1561350SW | VLGFL1502-7DASW830B1400 | Geräteträger mit Griffrille schwarz, IP54, 5-polig, zwei protected LED-Reihen 14000lm, LF 830, Linsenoptik mit breiter Lichtverteilung, elektronischer | LED cover wide beam | 299,20 | 2,447 | 67 |  | 66 | 1500 | 86 | 13671 | 830 | LED-Treiber DALI 2 | black | https://www.ridi.de/go/1561350SW | 4029299542998 |  |  |  | VLGFL lenses
1561348SI | VLGFL1501-7DASI830B0400 | Geräteträger mit Griffrille silbern, IP54, 5-polig, eine protected LED-Reihe 4000lm, LF 830, Linsenoptik mit breiter Lichtverteilung, elektronischer D | LED cover wide beam | 215,40 | 2,184 | 67 |  | 66 | 1500 | 24 | 4150 | 830 | LED-Treiber DALI 2 | silver | https://www.ridi.de/go/1561348SI | 4029299542929 |  |  |  | VLGFL lenses
1561350SI | VLGFL1502-7DASI830B1400 | Geräteträger mit Griffrille silbern, IP54, 5-polig, zwei protected LED-Reihen 14000lm, LF 830, Linsenoptik mit breiter Lichtverteilung, elektronischer | LED cover wide beam | 299,20 | 2,447 | 67 |  | 66 | 1500 | 86 | 13811 | 830 | LED-Treiber DALI 2 | silver | https://www.ridi.de/go/1561350SI | 4029299542981 |  |  |  | VLGFL lenses
1561349SI | VLGFL1501-7DASI830B0750 | Geräteträger mit Griffrille silbern, IP54, 5-polig, eine protected LED-Reihe 7500lm, LF 830, Linsenoptik mit breiter Lichtverteilung, elektronischer D | LED cover wide beam | 216,00 | 2,184 | 67 |  | 66 | 1500 | 47 | 7540 | 830 | LED-Treiber DALI 2 | silver | https://www.ridi.de/go/1561349SI | 4029299542950 |  |  |  | VLGFL lenses
1561349SW | VLGFL1501-7DASW830B0750 | Geräteträger mit Griffrille schwarz, IP54, 5-polig, eine protected LED-Reihe 7500lm, LF 830, Linsenoptik mit breiter Lichtverteilung, elektronischer D | LED cover wide beam | 216,00 | 2,184 | 67 |  | 66 | 1500 | 47 | 7460 | 830 | LED-Treiber DALI 2 | black | https://www.ridi.de/go/1561349SW | 4029299542967 |  |  |  | VLGFL lenses
1561348SW | VLGFL1501-7DASW830B0400 | Geräteträger mit Griffrille schwarz, IP54, 5-polig, eine protected LED-Reihe 4000lm, LF 830, Linsenoptik mit breiter Lichtverteilung, elektronischer D | LED cover wide beam | 215,40 | 2,184 | 67 |  | 66 | 1500 | 24 | 4100 | 830 | LED-Treiber DALI 2 | black | https://www.ridi.de/go/1561348SW | 4029299542936 |  |  |  | VLGFL lenses
1551330SI | VLGFL1501-5NDSI840B0800-RF | Geräteträger mit Griffrille silbern, IP54, 5-polig, eine protected LED-Reihe, Lichtstrom 10-stufig einstellbar max. 8000lm, LF 840, Linsenoptik mit br | LED cover wide beam | 187,30 | 2,184 | 67 |  | 66 | 1500 | 47 | 8100 | 840 | LED-Treiber DALI | silver | https://www.ridi.de/go/1551330SI | 4029299542110 |  |  |  | VLGFL lenses
1551330SW | VLGFL1501-5NDSW840B0800-RF | Geräteträger mit Griffrille schwarz, IP54, 5-polig, eine protected LED-Reihe, Lichtstrom 10-stufig einstellbar max. 8000lm, LF 840, Linsenoptik mit br | LED cover wide beam | 187,30 | 2,184 | 67 |  | 66 | 1500 | 47 | 7800 | 840 | LED-Treiber DALI | black | https://www.ridi.de/go/1551330SW | 4029299542127 |  |  |  | VLGFL lenses
1551331SI | VLGFL1501-5NDSI850B0800-RF | Geräteträger mit Griffrille silbern, IP54, 5-polig, eine protected LED-Reihe, Lichtstrom 10-stufig einstellbar max. 8000lm, LF 850, Linsenoptik mit br | LED cover wide beam | 187,30 | 2,184 | 67 |  | 66 | 1500 | 47 | 8100 | 850 | LED-Treiber DALI | silver | https://www.ridi.de/go/1551331SI | 4029299542141 |  |  |  | VLGFL lenses
1551331SW | VLGFL1501-5NDSW850B0800-RF | Geräteträger mit Griffrille schwarz, IP54, 5-polig, eine protected LED-Reihe, Lichtstrom 10-stufig einstellbar max. 8000lm, LF 850, Linsenoptik mit br | LED cover wide beam | 187,30 | 2,184 | 67 |  | 66 | 1500 | 47 | 7800 | 850 | LED-Treiber DALI | black | https://www.ridi.de/go/1551331SW | 4029299542158 |  |  |  | VLGFL lenses
1551332SI | VLGFL1501-5NDSI865B0800-RF | Geräteträger mit Griffrille silbern, IP54, 5-polig, eine protected LED-Reihe, Lichtstrom 10-stufig einstellbar max. 8000lm, LF 865, Linsenoptik mit br | LED cover wide beam | 187,30 | 2,184 | 67 |  | 66 | 1500 | 47 | 8100 | 865 | LED-Treiber DALI | silver | https://www.ridi.de/go/1551332SI | 4029299542172 |  |  |  | VLGFL lenses
1551332SW | VLGFL1501-5NDSW865B0800-RF | Geräteträger mit Griffrille schwarz, IP54, 5-polig, eine protected LED-Reihe, Lichtstrom 10-stufig einstellbar max. 8000lm, LF 865, Linsenoptik mit br | LED cover wide beam | 187,30 | 2,184 | 67 |  | 66 | 1500 | 47 | 7800 | 865 | LED-Treiber DALI | black | https://www.ridi.de/go/1551332SW | 4029299542189 |  |  |  | VLGFL lenses
1551333SI | VLGFL1501-5NDSI830B0750-RF | Geräteträger mit Griffrille silbern, IP54, 5-polig, eine protected LED-Reihe, Lichtstrom 10-stufig einstellbar max. 7500lm, LF 830, Linsenoptik mit br | LED cover wide beam | 187,30 | 2,184 | 67 |  | 66 | 1500 | 47 | 7600 | 830 | LED-Treiber DALI | silver | https://www.ridi.de/go/1551333SI | 4029299542202 |  |  |  | VLGFL lenses
1551333SW | VLGFL1501-5NDSW830B0750-RF | Geräteträger mit Griffrille schwarz, IP54, 5-polig, eine protected LED-Reihe, Lichtstrom 10-stufig einstellbar max. 7500lm, LF 830, Linsenoptik mit br | LED cover wide beam | 187,30 | 2,184 | 67 |  | 66 | 1500 | 47 | 7400 | 830 | LED-Treiber DALI | black | https://www.ridi.de/go/1551333SW | 4029299542219 |  |  |  | VLGFL lenses
1551338SI | VLGFL1502-5NDSI830B1400-RF | Geräteträger mit Griffrille silbern, IP54, 5-polig, zwei protected LED-Reihen, Lichtstrom 10-stufig einstellbar max. 14000lm, LF 830, Linsenoptik mit | LED cover wide beam | 283,40 | 2,447 | 67 |  | 66 | 1500 | 83 | 14042 | 830 | LED-Treiber DALI | silver | https://www.ridi.de/go/1551338SI | 4029299542356 |  |  |  | VLGFL lenses
1551338SW | VLGFL1502-5NDSW830B1400-RF | Geräteträger mit Griffrille schwarz, IP54, 5-polig, zwei protected LED-Reihen, Lichtstrom 10-stufig einstellbar max. 14000lm, LF 830, Linsenoptik mit | LED cover wide beam | 283,40 | 2,447 | 67 |  | 66 | 1500 | 83 | 13641 | 830 | LED-Treiber DALI | black | https://www.ridi.de/go/1551338SW | 4029299542363 |  |  |  | VLGFL lenses
1551339SI | VLGFL1502-5NDSI840B1500-RF | Geräteträger mit Griffrille silbern, IP54, 5-polig, zwei protected LED-Reihen, Lichtstrom 10-stufig einstellbar max. 15000lm, LF 840, Linsenoptik mit | LED cover wide beam | 283,40 | 2,447 | 67 |  | 66 | 1500 | 83 | 14844 | 840 | LED-Treiber DALI | silver | https://www.ridi.de/go/1551339SI | 4029299542387 |  |  |  | VLGFL lenses
1551339SW | VLGFL1502-5NDSW840B1400-RF | Geräteträger mit Griffrille schwarz, IP54, 5-polig, zwei protected LED-Reihen, Lichtstrom 10-stufig einstellbar max. 14000lm, LF 840, Linsenoptik mit | LED cover wide beam | 283,40 | 2,447 | 67 |  | 66 | 1500 | 83 | 14343 | 840 | LED-Treiber DALI | black | https://www.ridi.de/go/1551339SW | 4029299542394 |  |  |  | VLGFL lenses
1551340SI | VLGFL1502-5NDSI850B1500-RF | Geräteträger mit Griffrille silbern, IP54, 5-polig, zwei protected LED-Reihen, Lichtstrom 10-stufig einstellbar max. 15000lm, LF 850, Linsenoptik mit | LED cover wide beam | 283,40 | 2,447 | 67 |  | 66 | 1500 | 83 | 14844 | 850 | LED-Treiber DALI | silver | https://www.ridi.de/go/1551340SI | 4029299542417 |  |  |  | VLGFL lenses
1551340SW | VLGFL1502-5NDSW850B1400-RF | Geräteträger mit Griffrille schwarz, IP54, 5-polig, zwei protected LED-Reihen, Lichtstrom 10-stufig einstellbar max. 14000lm, LF 850, Linsenoptik mit | LED cover wide beam | 283,40 | 2,447 | 67 |  | 66 | 1500 | 83 | 14343 | 850 | LED-Treiber DALI | black | https://www.ridi.de/go/1551340SW | 4029299542424 |  |  |  | VLGFL lenses
1551341SI | VLGFL1502-5NDSI865B1500-RF | Geräteträger mit Griffrille silbern, IP54, 5-polig, zwei protected LED-Reihen, Lichtstrom 10-stufig einstellbar max. 15000lm, LF 865, Linsenoptik mit | LED cover wide beam | 283,40 | 2,447 | 67 |  | 66 | 1500 | 83 | 14844 | 865 | LED-Treiber DALI | silver | https://www.ridi.de/go/1551341SI | 4029299542448 |  |  |  | VLGFL lenses
1551341SW | VLGFL1502-5NDSW865B1400-RF | Geräteträger mit Griffrille schwarz, IP54, 5-polig, zwei protected LED-Reihen, Lichtstrom 10-stufig einstellbar max. 14000lm, LF 865, Linsenoptik mit | LED cover wide beam | 283,40 | 2,447 | 67 |  | 66 | 1500 | 83 | 14343 | 865 | LED-Treiber DALI | black | https://www.ridi.de/go/1551341SW | 4029299542455 |  |  |  | VLGFL lenses
1551355SI | VLGFL1502-5NDSI830E1400 | Geräteträger mit Griffrille silbern, IP54, 5-polig, zwei protected LED-Reihen 14000lm, LF 830, Linsenoptik mit extrem tiefer strahlender Lichtverteil | LED cover extreme narrow beam | 268,20 | 2,447 | 67 |  | 66 | 1500 | 95 | 14291 | 830 | LED-Treiber DALI | silver | https://www.ridi.de/go/1551355SI | 4029299542837 |  |  |  | VLGFL lenses
1551354SW | VLGFL1501-5NDSW830E0400 | Geräteträger mit Griffrille schwarz, IP54, 5-polig, eine protected LED-Reihe 4000lm, LF 830, Linsenoptik mit extrem tiefer strahlender Lichtverteilung | LED cover extreme narrow beam | 182,40 | 2,184 | 67 |  | 66 | 1500 | 27 | 4311 | 830 | LED-Treiber DALI | black | https://www.ridi.de/go/1551354SW | 4029299542813 |  |  |  | VLGFL lenses
1551355SW | VLGFL1502-5NDSW830E1400 | Geräteträger mit Griffrille schwarz, IP54, 5-polig, zwei protected LED-Reihen 14000lm, LF 830, Linsenoptik mit extrem tiefer strahlender Lichtverteil | LED cover extreme narrow beam | 268,20 | 2,447 | 67 |  | 66 | 1500 | 95 | 14142 | 830 | LED-Treiber DALI | black | https://www.ridi.de/go/1551355SW | 4029299542844 |  |  |  | VLGFL lenses
1551354SI | VLGFL1501-5NDSI830E0400 | Geräteträger mit Griffrille silbern, IP54, 5-polig, eine protected LED-Reihe 4000lm, LF 830, Linsenoptik mit extrem tiefer strahlender Lichtverteilung | LED cover extreme narrow beam | 182,40 | 2,184 | 67 |  | 66 | 1500 | 27 | 4351 | 830 | LED-Treiber DALI | silver | https://www.ridi.de/go/1551354SI | 4029299542806 |  |  |  | VLGFL lenses
1551353SW | VLGFL1501-5NDSW830E0750 | Geräteträger mit Griffrille schwarz, IP54, 5-polig, eine protected LED-Reihe 7500lm, LF 830, Linsenoptik mit extrem tiefer strahlender Lichtverteilung | LED cover extreme narrow beam | 184,20 | 2,184 | 67 |  | 66 | 1500 | 51 | 7764 | 830 | LED-Treiber DALI | black | https://www.ridi.de/go/1551353SW | 4029299542783 |  |  |  | VLGFL lenses
1551353SI | VLGFL1501-5NDSI830E0750 | Geräteträger mit Griffrille silbern, IP54, 5-polig, eine protected LED-Reihe 7500lm, LF 830, Linsenoptik mit extrem tiefer strahlender Lichtverteilung | LED cover extreme narrow beam | 184,20 | 2,184 | 67 |  | 66 | 1500 | 51 | 7844 | 830 | LED-Treiber DALI | silver | https://www.ridi.de/go/1551353SI | 4029299542776 |  |  |  | VLGFL lenses
1561354SI | VLGFL1501-7DASI830E0400 | Geräteträger mit Griffrille silbern, IP54, 5-polig, eine protected LED-Reihe 4000lm, LF 830, Linsenoptik mit extrem tiefer strahlender Lichtverteilung | LED cover extreme narrow beam | 215,40 | 2,184 | 67 |  | 66 | 1500 | 27 | 4351 | 830 | LED-Treiber DALI 2 | silver | https://www.ridi.de/go/1561354SI | 4029299543100 |  |  |  | VLGFL lenses
1561355SI | VLGFL1502-7DASI830E1400 | Geräteträger mit Griffrille silbern, IP54, 5-polig, zwei protected LED-Reihen 14000lm, LF 830, Linsenoptik mit extrem tiefer strahlender Lichtverteil | LED cover extreme narrow beam | 299,20 | 2,447 | 67 |  | 66 | 1500 | 95 | 14291 | 830 | LED-Treiber DALI 2 | silver | https://www.ridi.de/go/1561355SI | 4029299543131 |  |  |  | VLGFL lenses
1561353SI | VLGFL1501-7DASI830E0750 | Geräteträger mit Griffrille silbern, IP54, 5-polig, eine protected LED-Reihe 7500lm, LF 830, Linsenoptik mit extrem tiefer strahlender Lichtverteilung | LED cover extreme narrow beam | 216,00 | 2,184 | 67 |  | 66 | 1500 | 51 | 7844 | 830 | LED-Treiber DALI 2 | silver | https://www.ridi.de/go/1561353SI | 4029299543070 |  |  |  | VLGFL lenses
1561354SW | VLGFL1501-7DASW830E0400 | Geräteträger mit Griffrille schwarz, IP54, 5-polig, eine protected LED-Reihe 4000lm, LF 830, Linsenoptik mit extrem tiefer strahlender Lichtverteilung | LED cover extreme narrow beam | 215,40 | 2,184 | 67 |  | 66 | 1500 | 27 | 4311 | 830 | LED-Treiber DALI 2 | black | https://www.ridi.de/go/1561354SW | 4029299543117 |  |  |  | VLGFL lenses
1561355SW | VLGFL1502-7DASW830E1400 | Geräteträger mit Griffrille schwarz, IP54, 5-polig, zwei protected LED-Reihen 14000lm, LF 830, Linsenoptik mit extrem tiefer strahlender Lichtverteil | LED cover extreme narrow beam | 299,20 | 2,447 | 67 |  | 66 | 1500 | 95 | 14142 | 830 | LED-Treiber DALI 2 | black | https://www.ridi.de/go/1561355SW | 4029299543148 |  |  |  | VLGFL lenses
1561353SW | VLGFL1501-7DASW830E0750 | Geräteträger mit Griffrille schwarz, IP54, 5-polig, eine protected LED-Reihe 7500lm, LF 830, Linsenoptik mit extrem tiefer strahlender Lichtverteilung | LED cover extreme narrow beam | 216,00 | 2,184 | 67 |  | 66 | 1500 | 51 | 7764 | 830 | LED-Treiber DALI 2 | black | https://www.ridi.de/go/1561353SW | 4029299543087 |  |  |  | VLGFL lenses
1551334SI | VLGFL1501-5NDSI830E0750-RF | Geräteträger mit Griffrille silbern, IP54, 5-polig, eine protected LED-Reihe, Lichtstrom 10-stufig einstellbar max. 7500lm, LF 830, Linsenoptik mit ex | LED cover extreme narrow beam | 187,30 | 2,184 | 67 |  | 66 | 1500 | 47 | 7285 | 830 | LED-Treiber DALI | silver | https://www.ridi.de/go/1551334SI | 4029299542233 |  |  |  | VLGFL lenses
1551334SW | VLGFL1501-5NDSW830E0750-RF | Geräteträger mit Griffrille schwarz, IP54, 5-polig, eine protected LED-Reihe, Lichtstrom 10-stufig einstellbar max. 7500lm, LF 830, Linsenoptik mit ex | LED cover extreme narrow beam | 183,60 | 2,184 | 67 |  | 66 | 1500 | 47 | 7086 | 830 | LED-Treiber DALI | black | https://www.ridi.de/go/1551334SW | 4029299542240 |  |  |  | VLGFL lenses
1551335SI | VLGFL1501-5NDSI840E0800-RF | Geräteträger mit Griffrille silbern, IP54, 5-polig, eine protected LED-Reihe, Lichtstrom 10-stufig einstellbar max. 8000lm, LF 840, Linsenoptik mit ex | LED cover extreme narrow beam | 187,30 | 2,184 | 67 |  | 66 | 1500 | 47 | 7685 | 840 | LED-Treiber DALI | silver | https://www.ridi.de/go/1551335SI | 4029299542264 |  |  |  | VLGFL lenses
1551335SW | VLGFL1501-5NDSW840E0800-RF | Geräteträger mit Griffrille schwarz, IP54, 5-polig, eine protected LED-Reihe, Lichtstrom 10-stufig einstellbar max. 8000lm, LF 840, Linsenoptik mit ex | LED cover extreme narrow beam | 187,30 | 2,184 | 67 |  | 66 | 1500 | 47 | 7385 | 840 | LED-Treiber DALI | black | https://www.ridi.de/go/1551335SW | 4029299542271 |  |  |  | VLGFL lenses
1551336SI | VLGFL1501-5NDSI850E0800-RF | Geräteträger mit Griffrille silbern, IP54, 5-polig, eine protected LED-Reihe, Lichtstrom 10-stufig einstellbar max. 8000lm, LF 850, Linsenoptik mit ex | LED cover extreme narrow beam | 187,30 | 2,184 | 67 |  | 66 | 1500 | 47 | 7685 | 850 | LED-Treiber DALI | silver | https://www.ridi.de/go/1551336SI | 4029299542295 |  |  |  | VLGFL lenses
1551336SW | VLGFL1501-5NDSW850E0800-RF | Geräteträger mit Griffrille schwarz, IP54, 5-polig, eine protected LED-Reihe, Lichtstrom 10-stufig einstellbar max. 8000lm, LF 850, Linsenoptik mit ex | LED cover extreme narrow beam | 187,30 | 2,184 | 67 |  | 66 | 1500 | 47 | 7385 | 850 | LED-Treiber DALI | black | https://www.ridi.de/go/1551336SW | 4029299542301 |  |  |  | VLGFL lenses
1551337SI | VLGFL1501-5NDSI865E0800-RF | Geräteträger mit Griffrille silbern, IP54, 5-polig, eine protected LED-Reihe, Lichtstrom 10-stufig einstellbar max. 8000lm, LF 865, Linsenoptik mit ex | LED cover extreme narrow beam | 187,30 | 2,184 | 67 |  | 66 | 1500 | 47 | 7685 | 865 | LED-Treiber DALI | silver | https://www.ridi.de/go/1551337SI | 4029299542325 |  |  |  | VLGFL lenses
1551337SW | VLGFL1501-5NDSW865E0800-RF | Geräteträger mit Griffrille schwarz, IP54, 5-polig, eine protected LED-Reihe, Lichtstrom 10-stufig einstellbar max. 8000lm, LF 865, Linsenoptik mit ex | LED cover extreme narrow beam | 187,30 | 2,184 | 67 |  | 66 | 1500 | 47 | 7385 | 865 | LED-Treiber DALI | black | https://www.ridi.de/go/1551337SW | 4029299542332 |  |  |  | VLGFL lenses
1551343SI | VLGFL1502-5NDSI830E1300-RF | Geräteträger mit Griffrille silbern, IP54, 5-polig, zwei protected LED-Reihen, Lichtstrom 10-stufig einstellbar max. 14000lm, LF 830, Linsenoptik mit | LED cover extreme narrow beam | 283,40 | 2,447 | 67 |  | 66 | 1500 | 83 | 13373 | 830 | LED-Treiber DALI | silver | https://www.ridi.de/go/1551343SI | 4029299542479 |  |  |  | VLGFL lenses
1551343SW | VLGFL1502-5NDSW830E1300-RF | Geräteträger mit Griffrille schwarz, IP54, 5-polig, zwei protected LED-Reihen, Lichtstrom 10-stufig einstellbar max. 14000lm, LF 830, Linsenoptik mit | LED cover extreme narrow beam | 283,40 | 2,447 | 67 |  | 66 | 1500 | 83 | 12874 | 830 | LED-Treiber DALI | black | https://www.ridi.de/go/1551343SW | 4029299542486 |  |  |  | VLGFL lenses
1551344SI | VLGFL1502-5NDSI840E1400-RF | Geräteträger mit Griffrille silbern, IP54, 5-polig, zwei protected LED-Reihen, Lichtstrom 10-stufig einstellbar max. 15000lm, LF 840, Linsenoptik mit | LED cover extreme narrow beam | 283,40 | 2,447 | 67 |  | 66 | 1500 | 83 | 14072 | 840 | LED-Treiber DALI | silver | https://www.ridi.de/go/1551344SI | 4029299542509 |  |  |  | VLGFL lenses
1551344SW | VLGFL1502-5NDSW840E1400-RF | Geräteträger mit Griffrille schwarz, IP54, 5-polig, zwei protected LED-Reihen, Lichtstrom 10-stufig einstellbar max. 14000lm, LF 840, Linsenoptik mit | LED cover extreme narrow beam | 283,40 | 2,447 | 67 |  | 66 | 1500 | 83 | 13573 | 840 | LED-Treiber DALI | black | https://www.ridi.de/go/1551344SW | 4029299542516 |  |  |  | VLGFL lenses
1551345SI | VLGFL1502-5NDSI850E1400-RF | Geräteträger mit Griffrille silbern, IP54, 5-polig, zwei protected LED-Reihen, Lichtstrom 10-stufig einstellbar max. 15000lm, LF 850, Linsenoptik mit | LED cover extreme narrow beam | 283,40 | 2,447 | 67 |  | 66 | 1500 | 83 | 14072 | 850 | LED-Treiber DALI | silver | https://www.ridi.de/go/1551345SI | 4029299542530 |  |  |  | VLGFL lenses
1551345SW | VLGFL1502-5NDSW850E1400-RF | Geräteträger mit Griffrille schwarz, IP54, 5-polig, zwei protected LED-Reihen, Lichtstrom 10-stufig einstellbar max. 14000lm, LF 850, Linsenoptik mit | LED cover extreme narrow beam | 283,40 | 2,447 | 67 |  | 66 | 1500 | 83 | 13573 | 850 | LED-Treiber DALI | black | https://www.ridi.de/go/1551345SW | 4029299542547 |  |  |  | VLGFL lenses
1551346SI | VLGFL1502-5NDSI865E1400-RF | Geräteträger mit Griffrille silbern, IP54, 5-polig, zwei protected LED-Reihen, Lichtstrom 10-stufig einstellbar max. 15000lm, LF 865, Linsenoptik mit | LED cover extreme narrow beam | 283,40 | 2,447 | 67 |  | 66 | 1500 | 83 | 14072 | 865 | LED-Treiber DALI | silver | https://www.ridi.de/go/1551346SI | 4029299542561 |  |  |  | VLGFL lenses
1551346SW | VLGFL1502-5NDSW865E1400-RF | Geräteträger mit Griffrille schwarz, IP54, 5-polig, zwei protected LED-Reihen, Lichtstrom 10-stufig einstellbar max. 14000lm, LF 865, Linsenoptik mit | LED cover extreme narrow beam | 283,40 | 2,447 | 67 |  | 66 | 1500 | 83 | 13573 | 865 | LED-Treiber DALI | black | https://www.ridi.de/go/1551346SW | 4029299542578 |  |  |  | VLGFL lenses

## Tragschiene (hidden)
ArtNr | ArtBez | Kurztext | Merkmal | Bruttopreis | Bruttogeiwcht | B | D | H | L | Leuchtenleistung | Leuchtenlichtstrom | Lichtfarbe | Vorschaltgerät | Gehäusefarbe | Deeplink | EAN | EGH Art.Nr | EGH Preis | Lager
1500133 | VLTM 1500-5 | Tragschiene weiß, 5-polige Stromführung, L=1500mm | 5x2,5mm² | 25,00 | 1,856 | 64 |  | 50 | 1500 |  |  |  | ohne VG | white | https://www.ridi.de/go/1500133 | 4029299505856
1500137 | VLTM 3000-5 | Tragschiene weiß, 5-polige Stromführung, L=3000mm | 5x2,5mm² | 41,80 | 3,691 | 64 |  | 50 | 3000 |  |  |  | ohne VG | white | https://www.ridi.de/go/1500137 | 4029299505979
1500141 | VLTM 4500-5 | Tragschiene weiß, 5-polige Stromführung, L=4500mm | 5x2,5mm² | 57,90 | 5,526 | 64 |  | 50 | 4500 |  |  |  | ohne VG | white | https://www.ridi.de/go/1500141 | 4029299506099
1500133SI | VLTM 1500-5 SI | Tragschiene silbern, 5-polige Stromführung, L=1500mm | 5x2,5mm² | 25,80 | 1,856 | 64 |  | 50 | 1500 |  |  |  | ohne VG | silver | https://www.ridi.de/go/1500133SI | 4029299505863
1500137SI | VLTM 3000-5 SI | Tragschiene silbern, 5-polige Stromführung, L=3000mm | 5x2,5mm² | 43,10 | 3,691 | 64 |  | 50 | 3000 |  |  |  | ohne VG | silver | https://www.ridi.de/go/1500137SI | 4029299505986
1500141SI | VLTM 4500-5 SI | Tragschiene silbern, 5-polige Stromführung, L=4500mm | 5x2,5mm² | 59,60 | 5,526 | 64 |  | 50 | 4500 |  |  |  | ohne VG | silver | https://www.ridi.de/go/1500141SI | 4029299506105
1500133SW | VLTM 1500-5 SW | Tragschiene schwarz, 5-polige Stromführung, L=1500mm | 5x2,5mm² | 25,80 | 1,856 | 64 |  | 50 | 1500 |  |  |  | ohne VG | black | https://www.ridi.de/go/1500133SW | 4029299505870
1500137SW | VLTM 3000-5 SW | Tragschiene schwarz, 5-polige Stromführung, L=3000mm | 5x2,5mm² | 43,10 | 3,691 | 64 |  | 50 | 3000 |  |  |  | ohne VG | black | https://www.ridi.de/go/1500137SW | 4029299505993
1500141SW | VLTM 4500-5 SW | Tragschiene schwarz, 5-polige Stromführung, L=4500mm | 5x2,5mm² | 59,60 | 5,526 | 64 |  | 50 | 4500 |  |  |  | ohne VG | black | https://www.ridi.de/go/1500141SW | 4029299506112
1500134 | VLTM 1500-7 | Tragschiene weiß, 7-polige Stromführung, L=1500mm | 5x2,5mm² & 2x1,5mm² | 27,20 | 1,888 | 64 |  | 50 | 1500 |  |  |  | ohne VG | white | https://www.ridi.de/go/1500134 | 4029299505887
1500138 | VLTM 3000-7 | Tragschiene weiß, 7-polige Stromführung, L=3000mm | 5x2,5mm² & 2x1,5mm² | 45,20 | 3,758 | 64 |  | 50 | 3000 |  |  |  | ohne VG | white | https://www.ridi.de/go/1500138 | 4029299506006
1500142 | VLTM 4500-7 | Tragschiene weiß, 7-polige Stromführung, L=4500mm | 5x2,5mm² & 2x1,5mm² | 63,50 | 5,628 | 64 |  | 50 | 4500 |  |  |  | ohne VG | white | https://www.ridi.de/go/1500142 | 4029299506129
1500134SI | VLTM 1500-7 SI | Tragschiene silbern, 7-polige Stromführung, L=1500mm | 5x2,5mm² & 2x1,5mm² | 28,00 | 1,888 | 64 |  | 50 | 1500 |  |  |  | ohne VG | silver | https://www.ridi.de/go/1500134SI | 4029299505894
1500138SI | VLTM 3000-7 SI | Tragschiene silbern, 7-polige Stromführung, L=3000mm | 5x2,5mm² & 2x1,5mm² | 46,60 | 3,758 | 64 |  | 50 | 3000 |  |  |  | ohne VG | silver | https://www.ridi.de/go/1500138SI | 4029299506013
1500142SI | VLTM 4500-7 SI | Tragschiene silbern, 7-polige Stromführung, L=4500mm | 5x2,5mm² & 2x1,5mm² | 65,40 | 5,628 | 64 |  | 50 | 4500 |  |  |  | ohne VG | silver | https://www.ridi.de/go/1500142SI | 4029299506136
1500134SW | VLTM 1500-7 SW | Tragschiene schwarz, 7-polige Stromführung, L=1500mm | 5x2,5mm² & 2x1,5mm² | 28,00 | 1,888 | 64 |  | 50 | 1500 |  |  |  | ohne VG | black | https://www.ridi.de/go/1500134SW | 4029299505900
1500138SW | VLTM 3000-7 SW | Tragschiene schwarz, 7-polige Stromführung, L=3000mm | 5x2,5mm² & 2x1,5mm² | 46,60 | 3,758 | 64 |  | 50 | 3000 |  |  |  | ohne VG | black | https://www.ridi.de/go/1500138SW | 4029299506020
1500142SW | VLTM 4500-7 SW | Tragschiene schwarz, 7-polige Stromführung, L=4500mm | 5x2,5mm² & 2x1,5mm² | 65,40 | 5,628 | 64 |  | 50 | 4500 |  |  |  | ohne VG | black | https://www.ridi.de/go/1500142SW | 4029299506143
1500135 | VLTM 1500-11 | Tragschiene weiß, 11-polige Stromführung, L=1500mm | 5x2,5mm² & 6x1,5mm² | 31,80 | 1,952 | 64 |  | 50 | 1500 |  |  |  | ohne VG | white | https://www.ridi.de/go/1500135 | 4029299505917
1500139 | VLTM 3000-11 | Tragschiene weiß, 11-polige Stromführung, L=3000mm | 5x2,5mm² & 6x1,5mm² | 58,80 | 3,892 | 64 |  | 50 | 3000 |  |  |  | ohne VG | white | https://www.ridi.de/go/1500139 | 4029299506037
1500143 | VLTM 4500-11 | Tragschiene weiß, 11-polige Stromführung, L=4500mm | 5x2,5mm² & 6x1,5mm² | 86,30 | 5,832 | 64 |  | 50 | 4500 |  |  |  | ohne VG | white | https://www.ridi.de/go/1500143 | 4029299506150
1500135SI | VLTM 1500-11 SI | Tragschiene silbern, 11-polige Stromführung, L=1500mm | 5x2,5mm² & 6x1,5mm² | 32,80 | 1,952 | 64 |  | 50 | 1500 |  |  |  | ohne VG | silver | https://www.ridi.de/go/1500135SI | 4029299505924
1500139SI | VLTM 3000-11 SI | Tragschiene silbern, 11-polige Stromführung, L=3000mm | 5x2,5mm² & 6x1,5mm² | 58,80 | 3,892 | 64 |  | 50 | 3000 |  |  |  | ohne VG | silver | https://www.ridi.de/go/1500139SI | 4029299506044
1500143SI | VLTM 4500-11 SI | Tragschiene silbern, 11-polige Stromführung, L=4500mm | 5x2,5mm² & 6x1,5mm² | 88,90 | 5,832 | 64 |  | 50 | 4500 |  |  |  | ohne VG | silver | https://www.ridi.de/go/1500143SI | 4029299506167
1500135SW | VLTM 1500-11 SW | Tragschiene schwarz, 11-polige Stromführung, L=1500mm | 5x2,5mm² & 6x1,5mm² | 32,80 | 1,952 | 64 |  | 50 | 1500 |  |  |  | ohne VG | black | https://www.ridi.de/go/1500135SW | 4029299505931
1500139SW | VLTM 3000-11 SW | Tragschiene schwarz, 11-polige Stromführung, L=3000mm | 5x2,5mm² & 6x1,5mm² | 60,60 | 3,892 | 64 |  | 50 | 3000 |  |  |  | ohne VG | black | https://www.ridi.de/go/1500139SW | 4029299506051
1500143SW | VLTM 4500-11 SW | Tragschiene schwarz, 11-polige Stromführung, L=4500mm | 5x2,5mm² & 6x1,5mm² | 88,90 | 5,832 | 64 |  | 50 | 4500 |  |  |  | ohne VG | black | https://www.ridi.de/go/1500143SW | 4029299506174
1500136 | VLTM 1500-11/2,5 | Tragschiene weiß, 11-polige Stromführung 2,5mm2, L=1500mm | 5x2,5mm² & 6x2,5mm² | 35,40 | 2,016 | 64 |  | 50 | 1500 |  |  |  | ohne VG | white | https://www.ridi.de/go/1500136 | 4029299505948
1500140 | VLTM 3000-11/2,5 | Tragschiene weiß, 11-polige Stromführung 2,5mm2, L=3000mm | 5x2,5mm² & 6x2,5mm² | 65,80 | 3,899 | 64 |  | 50 | 3000 |  |  |  | ohne VG | white | https://www.ridi.de/go/1500140 | 4029299506068
1500144 | VLTM 4500-11/2,5 | Tragschiene weiß, 11-polige Stromführung 2,5mm2, L=4500mm | 5x2,5mm² & 6x2,5mm² | 94,80 | 5,782 | 64 |  | 50 | 4500 |  |  |  | ohne VG | white | https://www.ridi.de/go/1500144 | 4029299506181
1500136SI | VLTM 1500-11/2,5 SI | Tragschiene silbern, 11-polige Stromführung 2,5mm2, L=1500mm | 5x2,5mm² & 6x2,5mm² | 36,50 | 2,016 | 64 |  | 50 | 1500 |  |  |  | ohne VG | silver | https://www.ridi.de/go/1500136SI | 4029299505955
1500140SI | VLTM 3000-11/2,5 SI | Tragschiene silbern, 11-polige Stromführung 2,5mm2, L=3000mm | 5x2,5mm² & 6x2,5mm² | 67,80 | 3,899 | 64 |  | 50 | 3000 |  |  |  | ohne VG | silver | https://www.ridi.de/go/1500140SI | 4029299506075
1500144SI | VLTM 4500-11/2,5 SI | Tragschiene silbern, 11-polige Stromführung 2,5mm2, L=4500mm | 5x2,5mm² & 6x2,5mm² | 97,60 | 5,782 | 64 |  | 50 | 4500 |  |  |  | ohne VG | silver | https://www.ridi.de/go/1500144SI | 4029299506198
1500136SW | VLTM 1500-11/2,5 SW | Tragschiene schwarz, 11-polige Stromführung 2,5mm2, L=1500mm | 5x2,5mm² & 6x2,5mm² | 36,50 | 2,016 | 64 |  | 50 | 1500 |  |  |  | ohne VG | black | https://www.ridi.de/go/1500136SW | 4029299505962
1500140SW | VLTM 3000-11/2,5 SW | Tragschiene schwarz, 11-polige Stromführung 2,5mm2, L=3000mm | 5x2,5mm² & 6x2,5mm² | 67,80 | 3,899 | 64 |  | 50 | 3000 |  |  |  | ohne VG | black | https://www.ridi.de/go/1500140SW | 4029299506082
1500144SW | VLTM 4500-11/2,5 SW | Tragschiene schwarz, 11-polige Stromführung 2,5mm2, L=4500mm | 5x2,5mm² & 6x2,5mm² | 97,60 | 5,782 | 64 |  | 50 | 4500 |  |  |  | ohne VG | black | https://www.ridi.de/go/1500144SW | 4029299506204

## Zubehör (hidden)
Kategorie | Ar.Nr. | Bezeichnung | Ridi Preis | EGH Art.Nr | EGH Preis | Durchgangsverdrahtung | Farbe | IP | Aufhängung | Deeplink
Verbinder | 1207044 | VLTV-5 | 8.9 |  |  | 5x2,5mm² |  |  |  | https://www.ridi.de/go/1207044
Verbinder | 1207045 | VLTV-7 | 9.5 |  |  | 5x2,5mm² & 2x1,5mm² |  |  |  | https://www.ridi.de/go/1207045
Verbinder | 1207046 | VLTV-11 | 11.1 |  |  | 5x2,5mm² & 6x1,5mm² |  |  |  | https://www.ridi.de/go/1207046
Verbinder | 1207062 | VLTV-11/2,5 | 18.8 |  |  | 5x2,5mm² & 6x2,5mm² |  |  |  | https://www.ridi.de/go/1207062
Enddeckel | 205791 | VLTE | 1 |  |  |  | white |  |  | https://www.ridi.de/go/0205791
Enddeckel | 0205791SI | VLTE-Si | 3 |  |  |  | silver |  |  | https://www.ridi.de/go/0205791SI
Enddeckel | 0205791SW | VLTE-SW | 1.7 |  |  |  | black |  |  | https://www.ridi.de/go/0205791SW
Einspeiser | 1207041 | VLNE -5S | 4.1 |  |  | 5x2,5mm² | white |  |  | https://www.ridi.de/go/1207041
Einspeiser | 1207041SW | VLNE -5S SW | 4.2 |  |  | 5x2,5mm² | black |  |  | https://www.ridi.de/go/1207041SW
Einspeiser | 1207041SI | VLNE -5S Si | 4.2 |  |  | 5x2,5mm² | silver |  |  | https://www.ridi.de/go/1207041SI
Einspeiser | 1207042 | VLNE -7S | 4.4 |  |  | 5x2,5mm² & 2x1,5mm² | white |  |  | https://www.ridi.de/go/1207042
Einspeiser | 1207042SW | VLNE -7S SW | 4.5 |  |  | 5x2,5mm² & 2x1,5mm² | black |  |  | https://www.ridi.de/go/1207042SW
Einspeiser | 1207042SI | VLNE -7S Si | 4.5 |  |  | 5x2,5mm² & 2x1,5mm² | silver |  |  | https://www.ridi.de/go/1207042SI
Einspeiser | 1207043 | VLNE -11S | 5.6 |  |  | 5x2,5mm² & 6x1,5mm² | white |  |  | https://www.ridi.de/go/1207043
Einspeiser | 1207043SW | VLNE -11S SW | 5.8 |  |  | 5x2,5mm² & 6x1,5mm² | black |  |  | https://www.ridi.de/go/1207043SW
Einspeiser | 1207043SI | VLNE -11S Si | 5.8 |  |  | 5x2,5mm² & 6x1,5mm² | silver |  |  | https://www.ridi.de/go/1207043SI
Einspeiser | 1207066 | VLNE -11/2,5F | 17.2 |  |  | 5x2,5mm² & 6x2,5mm² | white |  |  | https://www.ridi.de/go/1207066
Einspeiser | 1207066SW | VLNE -11/2,5F SW | 19.9 |  |  | 5x2,5mm² & 6x2,5mm² | black |  |  | https://www.ridi.de/go/1207066SW
Einspeiser | 1207066Si | VLNE -11/2,5FSi | 20.4 |  |  | 5x2,5mm² & 6x2,5mm² | silver |  |  | https://www.ridi.de/go/1207066SI
Befestiger | 0205794 | VLTHD | 1.4 | [5 empty] | Hanger for ceiling mounting (VLTHD) | https://www.ridi.de/go/0205794
Befestiger | 0205930 | VLTHD-H10 | 3.6 | [5 empty] | Hanger for ceiling mounting H=10mm (VLTHD-H10) | https://www.ridi.de/go/0205930
Befestiger | 0205792 | VLTHA | 2.4 | [5 empty] | Chain suspension hanger, adjustable nut (VLTHA) | https://www.ridi.de/go/0205792
Befestiger | 0205685 | VLTHB | 2.4 | [5 empty] | Chain suspension hanger, quick adjustment (VLTHB) | https://www.ridi.de/go/0205685
Befestiger | 0205921 | VLTHSD | 17.1 | [5 empty] | Hanger with wire + ceiling fixing (VLTHSD) | https://www.ridi.de/go/0205921
Befestiger | 0205922 | VLTHS | 11.3 | [5 empty] | Hanger with wire + ring loop (VLTHS) | https://www.ridi.de/go/0205922
Befestiger | 0205923 | VLTHSB | 23.2 | [5 empty] | Hanger with wire + canopy (VLTHSB) | https://www.ridi.de/go/0205923
Dichtung für Verbinder | 1205789 | VLTVD | 1.2 |  |  |  | white | IP54 |  | https://www.ridi.de/go/1205789
Dichtung für Verbinder | 1205789AD | VLTVD-AD | 1.4 |  |  |  | silver | IP54 |  | https://www.ridi.de/go/1205789AD
Dichtung für Verbinder | 1205789SW | VLTVD-SW | 1.5 |  |  |  | black | IP54 |  | https://www.ridi.de/go/1205789SW
Blindabdeckung | 1207288SW | VLBKM 1500 SW | 5,80 |  |  |  | black | IP20 |  | https://www.ridi.de/go/1207288SW
Blindabdeckung | 1207288 | VLBKM 1500 | 5,40 |  |  |  | white | IP20 |  | https://www.ridi.de/go/1207288
Blindabdeckung | 1207288SI | VLBKM 1500 Si | 5,80 |  |  |  | silver | IP20 |  | https://www.ridi.de/go/1207288SI
Blindabdeckung | 1207292 | VLSBKM 1500 | 6,80 |  |  |  | white | IP54 |  | https://www.ridi.de/go/1207292
Blindabdeckung | 1207292SI | VLSBKM 1500 SI | 6,20 |  |  |  | silver | IP54 |  | https://www.ridi.de/go/1207292SI
Blindabdeckung | 1207292SW | VLSBKM 1500 SW | 6,20 |  |  |  | black | IP54 |  | https://www.ridi.de/go/1207292SW

## Lichtband (hidden)
|  | Tragschienen |  |  | Verbinder | Dichtung f. Verbinder | Endstücke | Einspeiser | Befestigung | Geräteträger | max
| Bezeichnung | L1500 | L3000 | L4500 | [5 empty] | L500 | L1000 | L1500
Länge | Anz. Einh.
1 |  | 1 | 0 | 0 | 0 | 0 | 2 | 1 | 2
1.5 |  | 1 | 0 | 0 | 0 | 0 | 2 | 1 | 2
2 |  | 0 | 1 | 0 | 0 | 0 | 2 | 1 | 2
2.5 |  | 0 | 1 | 0 | 0 | 0 | 2 | 1 | 2
3 |  | 0 | 1 | 0 | 0 | 0 | 2 | 1 | 2
3.5 |  | 0 | 0 | 1 | 0 | 0 | 2 | 1 | 3
4 |  | 0 | 0 | 1 | 0 | 0 | 2 | 1 | 3
4.5 |  | 0 | 0 | 1 | 0 | 0 | 2 | 1 | 3
5 |  | 0 | 2 | 0 | 1 | 1 | 2 | 1 | 3
5.5 |  | 0 | 2 | 0 | 1 | 1 | 2 | 1 | 3
6 |  | 0 | 2 | 0 | 1 | 1 | 2 | 1 | 3
6.5 |  | 0 | 1 | 1 | 1 | 1 | 2 | 1 | 4
7 |  | 0 | 1 | 1 | 1 | 1 | 2 | 1 | 4
7.5 |  | 0 | 1 | 1 | 1 | 1 | 2 | 1 | 4
8 |  | 0 | 0 | 2 | 1 | 1 | 2 | 1 | 5
8.5 |  | 0 | 0 | 2 | 1 | 1 | 2 | 1 | 5
9 |  | 0 | 0 | 2 | 1 | 1 | 2 | 1 | 5
9.5 |  | 0 | 2 | 1 | 2 | 2 | 2 | 1 | 5
10 |  | 0 | 2 | 1 | 2 | 2 | 2 | 1 | 5
10.5 |  | 0 | 2 | 1 | 2 | 2 | 2 | 1 | 5
11 |  | 0 | 1 | 2 | 2 | 2 | 2 | 1 | 6
11.5 |  | 0 | 1 | 2 | 2 | 2 | 2 | 1 | 6
12 |  | 0 | 1 | 2 | 2 | 2 | 2 | 1 | 6
12.5 |  | 0 | 0 | 3 | 2 | 2 | 2 | 1 | 6
13 |  | 0 | 0 | 3 | 2 | 2 | 2 | 1 | 6
13.5 |  | 0 | 0 | 3 | 2 | 2 | 2 | 1 | 6
14 |  | 0 | 2 | 2 | 3 | 3 | 2 | 1 | 7
14.5 |  | 0 | 2 | 2 | 3 | 3 | 2 | 1 | 7
15 |  | 0 | 2 | 2 | 3 | 3 | 2 | 1 | 7
15.5 |  | 0 | 1 | 3 | 3 | 3 | 2 | 1 | 8
16 |  | 0 | 1 | 3 | 3 | 3 | 2 | 1 | 8
16.5 |  | 0 | 1 | 3 | 3 | 3 | 2 | 1 | 8
17 |  | 0 | 0 | 4 | 3 | 3 | 2 | 1 | 8
17.5 |  | 0 | 0 | 4 | 3 | 3 | 2 | 1 | 8
18 |  | 0 | 0 | 4 | 3 | 3 | 2 | 1 | 8
18.5 |  | 0 | 2 | 3 | 4 | 4 | 2 | 1 | 9
19 |  | 0 | 2 | 3 | 4 | 4 | 2 | 1 | 9
19.5 |  | 0 | 2 | 3 | 4 | 4 | 2 | 1 | 9
20 |  | 0 | 1 | 4 | 4 | 4 | 2 | 1 | 9
20.5 |  | 0 | 1 | 4 | 4 | 4 | 2 | 1 | 9
21 |  | 0 | 1 | 4 | 4 | 4 | 2 | 1 | 9
21.5 |  | 0 | 0 | 5 | 4 | 4 | 2 | 1 | 10
22 |  | 0 | 0 | 5 | 4 | 4 | 2 | 1 | 10
22.5 |  | 0 | 0 | 5 | 4 | 4 | 2 | 1 | 10
23 |  | 0 | 2 | 4 | 5 | 5 | 2 | 1 | 11
23.5 |  | 0 | 2 | 4 | 5 | 5 | 2 | 1 | 11
24 |  | 0 | 2 | 4 | 5 | 5 | 2 | 1 | 11
24.5 |  | 0 | 1 | 5 | 5 | 5 | 2 | 1 | 11
25 |  | 0 | 1 | 5 | 5 | 5 | 2 | 1 | 11
25.5 |  | 0 | 1 | 5 | 5 | 5 | 2 | 1 | 11
26 |  | 0 | 0 | 6 | 5 | 5 | 2 | 1 | 12
26.5 |  | 0 | 0 | 6 | 5 | 5 | 2 | 1 | 12
27 |  | 0 | 0 | 6 | 5 | 5 | 2 | 1 | 12
27.5 |  | 0 | 2 | 5 | 6 | 6 | 2 | 1 | 12
28 |  | 0 | 2 | 5 | 6 | 6 | 2 | 1 | 12
28.5 |  | 0 | 2 | 5 | 6 | 6 | 2 | 1 | 12
29 |  | 0 | 1 | 6 | 6 | 6 | 2 | 1 | 13
29.5 |  | 0 | 1 | 6 | 6 | 6 | 2 | 1 | 13
30 |  | 0 | 1 | 6 | 6 | 6 | 2 | 2 | 13
30.5 |  | 0 | 0 | 7 | 6 | 6 | 2 | 2 | 14
31 |  | 0 | 0 | 7 | 6 | 6 | 2 | 2 | 14
31.5 |  | 0 | 0 | 7 | 6 | 6 | 2 | 2 | 14
32 |  | 0 | 2 | 6 | 7 | 7 | 2 | 2 | 14
32.5 |  | 0 | 2 | 6 | 7 | 7 | 2 | 2 | 14
33 |  | 0 | 2 | 6 | 7 | 7 | 2 | 2 | 14
33.5 |  | 0 | 1 | 7 | 7 | 7 | 2 | 2 | 15
34 |  | 0 | 1 | 7 | 7 | 7 | 2 | 2 | 15
34.5 |  | 0 | 1 | 7 | 7 | 7 | 2 | 2 | 15
35 |  | 0 | 0 | 8 | 7 | 7 | 2 | 2 | 15
35.5 |  | 0 | 0 | 8 | 7 | 7 | 2 | 2 | 15
36 |  | 0 | 0 | 8 | 7 | 7 | 2 | 2 | 15
36.5 |  | 0 | 2 | 7 | 8 | 8 | 2 | 2 | 16
37 |  | 0 | 2 | 7 | 8 | 8 | 2 | 2 | 16
37.5 |  | 0 | 2 | 7 | 8 | 8 | 2 | 2 | 16
38 |  | 0 | 1 | 8 | 8 | 8 | 2 | 2 | 17
38.5 |  | 0 | 1 | 8 | 8 | 8 | 2 | 2 | 17
39 |  | 0 | 1 | 8 | 8 | 8 | 2 | 2 | 17
39.5 |  | 0 | 0 | 9 | 8 | 8 | 2 | 2 | 17
40 |  | 0 | 0 | 9 | 8 | 8 | 2 | 2 | 17
40.5 |  | 0 | 0 | 9 | 8 | 8 | 2 | 2 | 17
41 |  | 0 | 2 | 8 | 9 | 9 | 2 | 2 | 18
41.5 |  | 0 | 2 | 8 | 9 | 9 | 2 | 2 | 18
42 |  | 0 | 2 | 8 | 9 | 9 | 2 | 2 | 18
42.5 |  | 0 | 1 | 9 | 9 | 9 | 2 | 2 | 18
43 |  | 0 | 1 | 9 | 9 | 9 | 2 | 2 | 18
43.5 |  | 0 | 1 | 9 | 9 | 9 | 2 | 2 | 18
44 |  | 0 | 0 | 10 | 9 | 9 | 2 | 2 | 19
44.5 |  | 0 | 0 | 10 | 9 | 9 | 2 | 2 | 19
45 |  | 0 | 0 | 10 | 9 | 9 | 2 | 2 | 19
45.5 |  | 0 | 2 | 9 | 10 | 10 | 2 | 2 | 20
46 |  | 0 | 2 | 9 | 10 | 10 | 2 | 2 | 20
46.5 |  | 0 | 2 | 9 | 10 | 10 | 2 | 2 | 20
47 |  | 0 | 1 | 10 | 10 | 10 | 2 | 2 | 20
47.5 |  | 0 | 1 | 10 | 10 | 10 | 2 | 2 | 20
48 |  | 0 | 1 | 10 | 10 | 10 | 2 | 2 | 20
48.5 |  | 0 | 0 | 11 | 10 | 10 | 2 | 2 | 21
49 |  | 0 | 0 | 11 | 10 | 10 | 2 | 2 | 21
49.5 |  | 0 | 0 | 11 | 10 | 10 | 2 | 2 | 21
50 |  | 0 | 2 | 10 | 11 | 11 | 2 | 2 | 21
50.5 |  | 0 | 2 | 10 | 11 | 11 | 2 | 2 | 21
51 |  | 0 | 2 | 10 | 11 | 11 | 2 | 2 | 21
51.5 |  | 0 | 1 | 11 | 11 | 11 | 2 | 2 | 22
52 |  | 0 | 1 | 11 | 11 | 11 | 2 | 2 | 22
52.5 |  | 0 | 1 | 11 | 11 | 11 | 2 | 2 | 22
53 |  | 0 | 0 | 12 | 11 | 11 | 2 | 2 | 23
53.5 |  | 0 | 0 | 12 | 11 | 11 | 2 | 2 | 23
54 |  | 0 | 0 | 12 | 11 | 11 | 2 | 2 | 23
54.5 |  | 0 | 2 | 11 | 12 | 12 | 2 | 2 | 23
55 |  | 0 | 2 | 11 | 12 | 12 | 2 | 2 | 23
55.5 |  | 0 | 2 | 11 | 12 | 12 | 2 | 2 | 23
56 |  | 0 | 1 | 12 | 12 | 12 | 2 | 2 | 24
56.5 |  | 0 | 1 | 12 | 12 | 12 | 2 | 2 | 24
57 |  | 0 | 1 | 12 | 12 | 12 | 2 | 2 | 24
57.5 |  | 0 | 0 | 13 | 12 | 12 | 2 | 2 | 24
58 |  | 0 | 0 | 13 | 12 | 12 | 2 | 2 | 24
58.5 |  | 0 | 0 | 13 | 12 | 12 | 2 | 2 | 24
59 |  | 0 | 2 | 12 | 13 | 13 | 2 | 2 | 25
59.5 |  | 0 | 2 | 12 | 13 | 13 | 2 | 2 | 25
60 |  | 0 | 2 | 12 | 13 | 13 | 2 | 3 | 25
60.5 |  | 0 | 1 | 13 | 13 | 13 | 2 | 3 | 26
61 |  | 0 | 1 | 13 | 13 | 13 | 2 | 3 | 26
61.5 |  | 0 | 1 | 13 | 13 | 13 | 2 | 3 | 26
62 |  | 0 | 0 | 14 | 13 | 13 | 2 | 3 | 26
62.5 |  | 0 | 0 | 14 | 13 | 13 | 2 | 3 | 26
63 |  | 0 | 0 | 14 | 13 | 13 | 2 | 3 | 26
63.5 |  | 0 | 2 | 13 | 14 | 14 | 2 | 3 | 27
64 |  | 0 | 2 | 13 | 14 | 14 | 2 | 3 | 27
64.5 |  | 0 | 2 | 13 | 14 | 14 | 2 | 3 | 27
65 |  | 0 | 1 | 14 | 14 | 14 | 2 | 3 | 27
65.5 |  | 0 | 1 | 14 | 14 | 14 | 2 | 3 | 27
66 |  | 0 | 1 | 14 | 14 | 14 | 2 | 3 | 27
66.5 |  | 0 | 0 | 15 | 14 | 14 | 2 | 3 | 28
67 |  | 0 | 0 | 15 | 14 | 14 | 2 | 3 | 28
67.5 |  | 0 | 0 | 15 | 14 | 14 | 2 | 3 | 28
68 |  | 0 | 2 | 14 | 15 | 15 | 2 | 3 | 29
68.5 |  | 0 | 2 | 14 | 15 | 15 | 2 | 3 | 29
69 |  | 0 | 2 | 14 | 15 | 15 | 2 | 3 | 29
69.5 |  | 0 | 1 | 15 | 15 | 15 | 2 | 3 | 29
70 |  | 0 | 1 | 15 | 15 | 15 | 2 | 3 | 29
70.5 |  | 0 | 1 | 15 | 15 | 15 | 2 | 3 | 29
71 |  | 0 | 0 | 16 | 15 | 15 | 2 | 3 | 30
71.5 |  | 0 | 0 | 16 | 15 | 15 | 2 | 3 | 30
72 |  | 0 | 0 | 16 | 15 | 15 | 2 | 3 | 30
72.5 |  | 0 | 2 | 15 | 16 | 16 | 2 | 3 | 30
73 |  | 0 | 2 | 15 | 16 | 16 | 2 | 3 | 30
73.5 |  | 0 | 2 | 15 | 16 | 16 | 2 | 3 | 30
74 |  | 0 | 1 | 16 | 16 | 16 | 2 | 3 | 31
74.5 |  | 0 | 1 | 16 | 16 | 16 | 2 | 3 | 31
75 |  | 0 | 1 | 16 | 16 | 16 | 2 | 3 | 31
75.5 |  | 0 | 0 | 17 | 16 | 16 | 2 | 3 | 32
76 |  | 0 | 0 | 17 | 16 | 16 | 2 | 3 | 32
76.5 |  | 0 | 0 | 17 | 16 | 16 | 2 | 3 | 32
77 |  | 0 | 2 | 16 | 17 | 17 | 2 | 3 | 32
77.5 |  | 0 | 2 | 16 | 17 | 17 | 2 | 3 | 32
78 |  | 0 | 2 | 16 | 17 | 17 | 2 | 3 | 32
78.5 |  | 0 | 1 | 17 | 17 | 17 | 2 | 3 | 33
79 |  | 0 | 1 | 17 | 17 | 17 | 2 | 3 | 33
79.5 |  | 0 | 1 | 17 | 17 | 17 | 2 | 3 | 33
80 |  | 0 | 0 | 18 | 17 | 17 | 2 | 3 | 33
80.5 |  | 0 | 0 | 18 | 17 | 17 | 2 | 3 | 33
81 |  | 0 | 0 | 18 | 17 | 17 | 2 | 3 | 33
81.5 |  | 0 | 2 | 17 | 18 | 18 | 2 | 3 | 34
82 |  | 0 | 2 | 17 | 18 | 18 | 2 | 3 | 34
82.5 |  | 0 | 2 | 17 | 18 | 18 | 2 | 3 | 34
83 |  | 0 | 1 | 18 | 18 | 18 | 2 | 3 | 35
83.5 |  | 0 | 1 | 18 | 18 | 18 | 2 | 3 | 35
84 |  | 0 | 1 | 18 | 18 | 18 | 2 | 3 | 35
84.5 |  | 0 | 0 | 19 | 18 | 18 | 2 | 3 | 35
85 |  | 0 | 0 | 19 | 18 | 18 | 2 | 3 | 35
85.5 |  | 0 | 0 | 19 | 18 | 18 | 2 | 3 | 35
86 |  | 0 | 2 | 18 | 19 | 19 | 2 | 3 | 36
86.5 |  | 0 | 2 | 18 | 19 | 19 | 2 | 3 | 36
87 |  | 0 | 2 | 18 | 19 | 19 | 2 | 3 | 36
87.5 |  | 0 | 1 | 19 | 19 | 19 | 2 | 3 | 36
88 |  | 0 | 1 | 19 | 19 | 19 | 2 | 3 | 36
88.5 |  | 0 | 1 | 19 | 19 | 19 | 2 | 3 | 36
89 |  | 0 | 0 | 20 | 19 | 19 | 2 | 3 | 37
89.5 |  | 0 | 0 | 20 | 19 | 19 | 2 | 3 | 37
90 |  | 0 | 0 | 20 | 19 | 19 | 2 | 4 | 37
90.5 |  | 0 | 2 | 19 | 20 | 20 | 2 | 4 | 38
91 |  | 0 | 2 | 19 | 20 | 20 | 2 | 4 | 38
91.5 |  | 0 | 2 | 19 | 20 | 20 | 2 | 4 | 38
92 |  | 0 | 1 | 20 | 20 | 20 | 2 | 4 | 38
92.5 |  | 0 | 1 | 20 | 20 | 20 | 2 | 4 | 38
93 |  | 0 | 1 | 20 | 20 | 20 | 2 | 4 | 38
93.5 |  | 0 | 0 | 21 | 20 | 20 | 2 | 4 | 39
94 |  | 0 | 0 | 21 | 20 | 20 | 2 | 4 | 39
94.5 |  | 0 | 0 | 21 | 20 | 20 | 2 | 4 | 39
95 |  | 0 | 2 | 20 | 21 | 21 | 2 | 4 | 39
95.5 |  | 0 | 2 | 20 | 21 | 21 | 2 | 4 | 39
96 |  | 0 | 2 | 20 | 21 | 21 | 2 | 4 | 39
96.5 |  | 0 | 1 | 21 | 21 | 21 | 2 | 4 | 40
97 |  | 0 | 1 | 21 | 21 | 21 | 2 | 4 | 40
97.5 |  | 0 | 1 | 21 | 21 | 21 | 2 | 4 | 40
98 |  | 0 | 0 | 22 | 21 | 21 | 2 | 4 | 41
98.5 |  | 0 | 0 | 22 | 21 | 21 | 2 | 4 | 41
99 |  | 0 | 0 | 22 | 21 | 21 | 2 | 4 | 41
99.5 |  | 0 | 2 | 21 | 22 | 22 | 2 | 4 | 41
100 |  | 0 | 2 | 21 | 22 | 22 | 2 | 4 | 41
100.5 |  | 0 | 2 | 21 | 22 | 22 | 2 | 4 | 41
101 |  | 0 | 1 | 22 | 22 | 22 | 2 | 4 | 42
101.5 |  | 0 | 1 | 22 | 22 | 22 | 2 | 4 | 42
102 |  | 0 | 1 | 22 | 22 | 22 | 2 | 4 | 42
102.5 |  | 0 | 0 | 23 | 22 | 22 | 2 | 4 | 42
103 |  | 0 | 0 | 23 | 22 | 22 | 2 | 4 | 42
103.5 |  | 0 | 0 | 23 | 22 | 22 | 2 | 4 | 42
104 |  | 0 | 2 | 22 | 23 | 23 | 2 | 4 | 43
104.5 |  | 0 | 2 | 22 | 23 | 23 | 2 | 4 | 43
105 |  | 0 | 2 | 22 | 23 | 23 | 2 | 4 | 43
105.5 |  | 0 | 1 | 23 | 23 | 23 | 2 | 4 | 44
106 |  | 0 | 1 | 23 | 23 | 23 | 2 | 4 | 44
106.5 |  | 0 | 1 | 23 | 23 | 23 | 2 | 4 | 44
107 |  | 0 | 0 | 24 | 23 | 23 | 2 | 4 | 44
107.5 |  | 0 | 0 | 24 | 23 | 23 | 2 | 4 | 44
108 |  | 0 | 0 | 24 | 23 | 23 | 2 | 4 | 44
108.5 |  | 0 | 2 | 23 | 24 | 24 | 2 | 4 | 45
109 |  | 0 | 2 | 23 | 24 | 24 | 2 | 4 | 45
109.5 |  | 0 | 2 | 23 | 24 | 24 | 2 | 4 | 45
110 |  | 0 | 1 | 24 | 24 | 24 | 2 | 4 | 45
110.5 |  | 0 | 1 | 24 | 24 | 24 | 2 | 4 | 45
111 |  | 0 | 1 | 24 | 24 | 24 | 2 | 4 | 45
111.5 |  | 0 | 0 | 25 | 24 | 24 | 2 | 4 | 46
112 |  | 0 | 0 | 25 | 24 | 24 | 2 | 4 | 46
112.5 |  | 0 | 0 | 25 | 24 | 24 | 2 | 4 | 46
113 |  | 0 | 2 | 24 | 25 | 25 | 2 | 4 | 47
113.5 |  | 0 | 2 | 24 | 25 | 25 | 2 | 4 | 47
114 |  | 0 | 2 | 24 | 25 | 25 | 2 | 4 | 47
114.5 |  | 0 | 1 | 25 | 25 | 25 | 2 | 4 | 47
115 |  | 0 | 1 | 25 | 25 | 25 | 2 | 4 | 47
115.5 |  | 0 | 1 | 25 | 25 | 25 | 2 | 4 | 47
116 |  | 0 | 0 | 26 | 25 | 25 | 2 | 4 | 48
116.5 |  | 0 | 0 | 26 | 25 | 25 | 2 | 4 | 48
117 |  | 0 | 0 | 26 | 25 | 25 | 2 | 4 | 48
117.5 |  | 0 | 2 | 25 | 26 | 26 | 2 | 4 | 48
118 |  | 0 | 2 | 25 | 26 | 26 | 2 | 4 | 48
118.5 |  | 0 | 2 | 25 | 26 | 26 | 2 | 4 | 48
119 |  | 0 | 1 | 26 | 26 | 26 | 2 | 4 | 49
119.5 |  | 0 | 1 | 26 | 26 | 26 | 2 | 4 | 49
120 |  | 0 | 1 | 26 | 26 | 26 | 2 | 5 | 49
120.5 |  | 0 | 0 | 27 | 26 | 26 | 2 | 5 | 50
121 |  | 0 | 0 | 27 | 26 | 26 | 2 | 5 | 50
121.5 |  | 0 | 0 | 27 | 26 | 26 | 2 | 5 | 50
122 |  | 0 | 2 | 26 | 27 | 27 | 2 | 5 | 50
122.5 |  | 0 | 2 | 26 | 27 | 27 | 2 | 5 | 50
123 |  | 0 | 2 | 26 | 27 | 27 | 2 | 5 | 50
123.5 |  | 0 | 1 | 27 | 27 | 27 | 2 | 5 | 51
124 |  | 0 | 1 | 27 | 27 | 27 | 2 | 5 | 51
124.5 |  | 0 | 1 | 27 | 27 | 27 | 2 | 5 | 51
125 |  | 0 | 0 | 28 | 27 | 27 | 2 | 5 | 51
125.5 |  | 0 | 0 | 28 | 27 | 27 | 2 | 5 | 51
126 |  | 0 | 0 | 28 | 27 | 27 | 2 | 5 | 51
126.5 |  | 0 | 2 | 27 | 28 | 28 | 2 | 5 | 52
127 |  | 0 | 2 | 27 | 28 | 28 | 2 | 5 | 52
127.5 |  | 0 | 2 | 27 | 28 | 28 | 2 | 5 | 52
128 |  | 0 | 1 | 28 | 28 | 28 | 2 | 5 | 53
128.5 |  | 0 | 1 | 28 | 28 | 28 | 2 | 5 | 53
129 |  | 0 | 1 | 28 | 28 | 28 | 2 | 5 | 53
129.5 |  | 0 | 0 | 29 | 28 | 28 | 2 | 5 | 53
130 |  | 0 | 0 | 29 | 28 | 28 | 2 | 5 | 53
130.5 |  | 0 | 0 | 29 | 28 | 28 | 2 | 5 | 53
131 |  | 0 | 2 | 28 | 29 | 29 | 2 | 5 | 54
131.5 |  | 0 | 2 | 28 | 29 | 29 | 2 | 5 | 54
132 |  | 0 | 2 | 28 | 29 | 29 | 2 | 5 | 54
132.5 |  | 0 | 1 | 29 | 29 | 29 | 2 | 5 | 54
133 |  | 0 | 1 | 29 | 29 | 29 | 2 | 5 | 54
133.5 |  | 0 | 1 | 29 | 29 | 29 | 2 | 5 | 54
134 |  | 0 | 0 | 30 | 29 | 29 | 2 | 5 | 55
134.5 |  | 0 | 0 | 30 | 29 | 29 | 2 | 5 | 55
135 |  | 0 | 0 | 30 | 29 | 29 | 2 | 5 | 55
135.5 |  | 0 | 2 | 29 | 30 | 30 | 2 | 5 | 56
136 |  | 0 | 2 | 29 | 30 | 30 | 2 | 5 | 56
136.5 |  | 0 | 2 | 29 | 30 | 30 | 2 | 5 | 56
137 |  | 0 | 1 | 30 | 30 | 30 | 2 | 5 | 56
137.5 |  | 0 | 1 | 30 | 30 | 30 | 2 | 5 | 56
138 |  | 0 | 1 | 30 | 30 | 30 | 2 | 5 | 56
138.5 |  | 0 | 0 | 31 | 30 | 30 | 2 | 5 | 57
139 |  | 0 | 0 | 31 | 30 | 30 | 2 | 5 | 57
139.5 |  | 0 | 0 | 31 | 30 | 30 | 2 | 5 | 57
140 |  | 0 | 2 | 30 | 31 | 31 | 2 | 5 | 57
140.5 |  | 0 | 2 | 30 | 31 | 31 | 2 | 5 | 57
141 |  | 0 | 2 | 30 | 31 | 31 | 2 | 5 | 57
141.5 |  | 0 | 1 | 31 | 31 | 31 | 2 | 5 | 58
142 |  | 0 | 1 | 31 | 31 | 31 | 2 | 5 | 58
142.5 |  | 0 | 1 | 31 | 31 | 31 | 2 | 5 | 58
143 |  | 0 | 0 | 32 | 31 | 31 | 2 | 5 | 59
143.5 |  | 0 | 0 | 32 | 31 | 31 | 2 | 5 | 59
144 |  | 0 | 0 | 32 | 31 | 31 | 2 | 5 | 59
144.5 |  | 0 | 2 | 31 | 32 | 32 | 2 | 5 | 59
145 |  | 0 | 2 | 31 | 32 | 32 | 2 | 5 | 59
145.5 |  | 0 | 2 | 31 | 32 | 32 | 2 | 5 | 59
146 |  | 0 | 1 | 32 | 32 | 32 | 2 | 5 | 60
146.5 |  | 0 | 1 | 32 | 32 | 32 | 2 | 5 | 60
147 |  | 0 | 1 | 32 | 32 | 32 | 2 | 5 | 60
147.5 |  | 0 | 0 | 33 | 32 | 32 | 2 | 5 | 60
148 |  | 0 | 0 | 33 | 32 | 32 | 2 | 5 | 60
148.5 |  | 0 | 0 | 33 | 32 | 32 | 2 | 5 | 60
149 |  | 0 | 2 | 32 | 33 | 33 | 2 | 5 | 61
149.5 |  | 0 | 2 | 32 | 33 | 33 | 2 | 5 | 61
150 |  | 0 | 2 | 32 | 33 | 33 | 2 | 6 | 61
150.5 |  | 0 | 1 | 33 | 33 | 33 | 2 | 6 | 62
151 |  | 0 | 1 | 33 | 33 | 33 | 2 | 6 | 62
151.5 |  | 0 | 1 | 33 | 33 | 33 | 2 | 6 | 62
152 |  | 0 | 0 | 34 | 33 | 33 | 2 | 6 | 62
152.5 |  | 0 | 0 | 34 | 33 | 33 | 2 | 6 | 62
153 |  | 0 | 0 | 34 | 33 | 33 | 2 | 6 | 62
153.5 |  | 0 | 2 | 33 | 34 | 34 | 2 | 6 | 63
154 |  | 0 | 2 | 33 | 34 | 34 | 2 | 6 | 63
154.5 |  | 0 | 2 | 33 | 34 | 34 | 2 | 6 | 63
155 |  | 0 | 1 | 34 | 34 | 34 | 2 | 6 | 63
155.5 |  | 0 | 1 | 34 | 34 | 34 | 2 | 6 | 63
156 |  | 0 | 1 | 34 | 34 | 34 | 2 | 6 | 63
156.5 |  | 0 | 0 | 35 | 34 | 34 | 2 | 6 | 64
157 |  | 0 | 0 | 35 | 34 | 34 | 2 | 6 | 64
157.5 |  | 0 | 0 | 35 | 34 | 34 | 2 | 6 | 64
158 |  | 0 | 2 | 34 | 35 | 35 | 2 | 6 | 65
158.5 |  | 0 | 2 | 34 | 35 | 35 | 2 | 6 | 65
159 |  | 0 | 2 | 34 | 35 | 35 | 2 | 6 | 65
159.5 |  | 0 | 1 | 35 | 35 | 35 | 2 | 6 | 65
160 |  | 0 | 1 | 35 | 35 | 35 | 2 | 6 | 65
160.5 |  | 0 | 1 | 35 | 35 | 35 | 2 | 6 | 65
161 |  | 0 | 0 | 36 | 35 | 35 | 2 | 6 | 66
161.5 |  | 0 | 0 | 36 | 35 | 35 | 2 | 6 | 66
162 |  | 0 | 0 | 36 | 35 | 35 | 2 | 6 | 66
162.5 |  | 0 | 2 | 35 | 36 | 36 | 2 | 6 | 66
163 |  | 0 | 2 | 35 | 36 | 36 | 2 | 6 | 66
163.5 |  | 0 | 2 | 35 | 36 | 36 | 2 | 6 | 66
164 |  | 0 | 1 | 36 | 36 | 36 | 2 | 6 | 67
164.5 |  | 0 | 1 | 36 | 36 | 36 | 2 | 6 | 67
165 |  | 0 | 1 | 36 | 36 | 36 | 2 | 6 | 67
165.5 |  | 0 | 0 | 37 | 36 | 36 | 2 | 6 | 68
166 |  | 0 | 0 | 37 | 36 | 36 | 2 | 6 | 68
166.5 |  | 0 | 0 | 37 | 36 | 36 | 2 | 6 | 68
167 |  | 0 | 2 | 36 | 37 | 37 | 2 | 6 | 68
167.5 |  | 0 | 2 | 36 | 37 | 37 | 2 | 6 | 68
168 |  | 0 | 2 | 36 | 37 | 37 | 2 | 6 | 68
168.5 |  | 0 | 1 | 37 | 37 | 37 | 2 | 6 | 69
169 |  | 0 | 1 | 37 | 37 | 37 | 2 | 6 | 69
169.5 |  | 0 | 1 | 37 | 37 | 37 | 2 | 6 | 69
170 |  | 0 | 0 | 38 | 37 | 37 | 2 | 6 | 69
170.5 |  | 0 | 0 | 38 | 37 | 37 | 2 | 6 | 69
171 |  | 0 | 0 | 38 | 37 | 37 | 2 | 6 | 69
171.5 |  | 0 | 2 | 37 | 38 | 38 | 2 | 6 | 70
172 |  | 0 | 2 | 37 | 38 | 38 | 2 | 6 | 70
172.5 |  | 0 | 2 | 37 | 38 | 38 | 2 | 6 | 70
173 |  | 0 | 1 | 38 | 38 | 38 | 2 | 6 | 71
173.5 |  | 0 | 1 | 38 | 38 | 38 | 2 | 6 | 71
174 |  | 0 | 1 | 38 | 38 | 38 | 2 | 6 | 71
174.5 |  | 0 | 0 | 39 | 38 | 38 | 2 | 6 | 71
175 |  | 0 | 0 | 39 | 38 | 38 | 2 | 6 | 71
175.5 |  | 0 | 0 | 39 | 38 | 38 | 2 | 6 | 71
176 |  | 0 | 2 | 38 | 39 | 39 | 2 | 6 | 72
176.5 |  | 0 | 2 | 38 | 39 | 39 | 2 | 6 | 72
177 |  | 0 | 2 | 38 | 39 | 39 | 2 | 6 | 72
177.5 |  | 0 | 1 | 39 | 39 | 39 | 2 | 6 | 72
178 |  | 0 | 1 | 39 | 39 | 39 | 2 | 6 | 72
178.5 |  | 0 | 1 | 39 | 39 | 39 | 2 | 6 | 72
179 |  | 0 | 0 | 40 | 39 | 39 | 2 | 6 | 73
179.5 |  | 0 | 0 | 40 | 39 | 39 | 2 | 6 | 73
180 |  | 0 | 0 | 40 | 39 | 39 | 2 | 7 | 73
180.5 |  | 0 | 2 | 39 | 40 | 40 | 2 | 7 | 74
181 |  | 0 | 2 | 39 | 40 | 40 | 2 | 7 | 74
181.5 |  | 0 | 2 | 39 | 40 | 40 | 2 | 7 | 74
182 |  | 0 | 1 | 40 | 40 | 40 | 2 | 7 | 74
182.5 |  | 0 | 1 | 40 | 40 | 40 | 2 | 7 | 74
183 |  | 0 | 1 | 40 | 40 | 40 | 2 | 7 | 74
183.5 |  | 0 | 0 | 41 | 40 | 40 | 2 | 7 | 75
184 |  | 0 | 0 | 41 | 40 | 40 | 2 | 7 | 75
184.5 |  | 0 | 0 | 41 | 40 | 40 | 2 | 7 | 75
185 |  | 0 | 2 | 40 | 41 | 41 | 2 | 7 | 75
185.5 |  | 0 | 2 | 40 | 41 | 41 | 2 | 7 | 75
186 |  | 0 | 2 | 40 | 41 | 41 | 2 | 7 | 75
186.5 |  | 0 | 1 | 41 | 41 | 41 | 2 | 7 | 76
187 |  | 0 | 1 | 41 | 41 | 41 | 2 | 7 | 76
187.5 |  | 0 | 1 | 41 | 41 | 41 | 2 | 7 | 76
188 |  | 0 | 0 | 42 | 41 | 41 | 2 | 7 | 77
188.5 |  | 0 | 0 | 42 | 41 | 41 | 2 | 7 | 77
189 |  | 0 | 0 | 42 | 41 | 41 | 2 | 7 | 77
189.5 |  | 0 | 2 | 41 | 42 | 42 | 2 | 7 | 77
190 |  | 0 | 2 | 41 | 42 | 42 | 2 | 7 | 77
190.5 |  | 0 | 2 | 41 | 42 | 42 | 2 | 7 | 77
191 |  | 0 | 1 | 42 | 42 | 42 | 2 | 7 | 78
191.5 |  | 0 | 1 | 42 | 42 | 42 | 2 | 7 | 78
192 |  | 0 | 1 | 42 | 42 | 42 | 2 | 7 | 78
192.5 |  | 0 | 0 | 43 | 42 | 42 | 2 | 7 | 78
193 |  | 0 | 0 | 43 | 42 | 42 | 2 | 7 | 78
193.5 |  | 0 | 0 | 43 | 42 | 42 | 2 | 7 | 78
194 |  | 0 | 2 | 42 | 43 | 43 | 2 | 7 | 79
194.5 |  | 0 | 2 | 42 | 43 | 43 | 2 | 7 | 79
195 |  | 0 | 2 | 42 | 43 | 43 | 2 | 7 | 79
195.5 |  | 0 | 1 | 43 | 43 | 43 | 2 | 7 | 80
196 |  | 0 | 1 | 43 | 43 | 43 | 2 | 7 | 80
196.5 |  | 0 | 1 | 43 | 43 | 43 | 2 | 7 | 80
197 |  | 0 | 0 | 44 | 43 | 43 | 2 | 7 | 80
197.5 |  | 0 | 0 | 44 | 43 | 43 | 2 | 7 | 80
198 |  | 0 | 0 | 44 | 43 | 43 | 2 | 7 | 80
198.5 |  | 0 | 2 | 43 | 44 | 44 | 2 | 7 | 81
199 |  | 0 | 2 | 43 | 44 | 44 | 2 | 7 | 81
199.5 |  | 0 | 2 | 43 | 44 | 44 | 2 | 7 | 81
200 |  | 0 | 1 | 44 | 44 | 44 | 2 | 7 | 81
200.5 |  | 0 | 1 | 44 | 44 | 44 | 2 | 7 | 81
201 |  | 0 | 1 | 44 | 44 | 44 | 2 | 7 | 81
201.5 |  | 0 | 0 | 45 | 44 | 44 | 2 | 7 | 82
202 |  | 0 | 0 | 45 | 44 | 44 | 2 | 7 | 82
202.5 |  | 0 | 0 | 45 | 44 | 44 | 2 | 7 | 82
203 |  | 0 | 2 | 44 | 45 | 45 | 2 | 7 | 83
203.5 |  | 0 | 2 | 44 | 45 | 45 | 2 | 7 | 83
204 |  | 0 | 2 | 44 | 45 | 45 | 2 | 7 | 83
204.5 |  | 0 | 1 | 45 | 45 | 45 | 2 | 7 | 83
205 |  | 0 | 1 | 45 | 45 | 45 | 2 | 7 | 83
205.5 |  | 0 | 1 | 45 | 45 | 45 | 2 | 7 | 83
206 |  | 0 | 0 | 46 | 45 | 45 | 2 | 7 | 84
206.5 |  | 0 | 0 | 46 | 45 | 45 | 2 | 7 | 84
207 |  | 0 | 0 | 46 | 45 | 45 | 2 | 7 | 84
207.5 |  | 0 | 2 | 45 | 46 | 46 | 2 | 7 | 84
208 |  | 0 | 2 | 45 | 46 | 46 | 2 | 7 | 84
208.5 |  | 0 | 2 | 45 | 46 | 46 | 2 | 7 | 84
209 |  | 0 | 1 | 46 | 46 | 46 | 2 | 7 | 85
209.5 |  | 0 | 1 | 46 | 46 | 46 | 2 | 7 | 85
210 |  | 0 | 1 | 46 | 46 | 46 | 2 | 8 | 85
210.5 |  | 0 | 0 | 47 | 46 | 46 | 2 | 8 | 86
211 |  | 0 | 0 | 47 | 46 | 46 | 2 | 8 | 86
211.5 |  | 0 | 0 | 47 | 46 | 46 | 2 | 8 | 86
212 |  | 0 | 2 | 46 | 47 | 47 | 2 | 8 | 86
212.5 |  | 0 | 2 | 46 | 47 | 47 | 2 | 8 | 86
213 |  | 0 | 2 | 46 | 47 | 47 | 2 | 8 | 86
213.5 |  | 0 | 1 | 47 | 47 | 47 | 2 | 8 | 87
214 |  | 0 | 1 | 47 | 47 | 47 | 2 | 8 | 87
214.5 |  | 0 | 1 | 47 | 47 | 47 | 2 | 8 | 87
215 |  | 0 | 0 | 48 | 47 | 47 | 2 | 8 | 87
215.5 |  | 0 | 0 | 48 | 47 | 47 | 2 | 8 | 87
216 |  | 0 | 0 | 48 | 47 | 47 | 2 | 8 | 87
216.5 |  | 0 | 2 | 47 | 48 | 48 | 2 | 8 | 88
217 |  | 0 | 2 | 47 | 48 | 48 | 2 | 8 | 88
217.5 |  | 0 | 2 | 47 | 48 | 48 | 2 | 8 | 88
218 |  | 0 | 1 | 48 | 48 | 48 | 2 | 8 | 89
218.5 |  | 0 | 1 | 48 | 48 | 48 | 2 | 8 | 89
219 |  | 0 | 1 | 48 | 48 | 48 | 2 | 8 | 89
219.5 |  | 0 | 0 | 49 | 48 | 48 | 2 | 8 | 89
220 |  | 0 | 0 | 49 | 48 | 48 | 2 | 8 | 89
220.5 |  | 0 | 0 | 49 | 48 | 48 | 2 | 8 | 89
221 |  | 0 | 2 | 48 | 49 | 49 | 2 | 8 | 90
221.5 |  | 0 | 2 | 48 | 49 | 49 | 2 | 8 | 90
222 |  | 0 | 2 | 48 | 49 | 49 | 2 | 8 | 90
222.5 |  | 0 | 1 | 49 | 49 | 49 | 2 | 8 | 90
223 |  | 0 | 1 | 49 | 49 | 49 | 2 | 8 | 90
223.5 |  | 0 | 1 | 49 | 49 | 49 | 2 | 8 | 90
224 |  | 0 | 0 | 50 | 49 | 49 | 2 | 8 | 91
224.5 |  | 0 | 0 | 50 | 49 | 49 | 2 | 8 | 91
225 |  | 0 | 0 | 50 | 49 | 49 | 2 | 8 | 91
225.5 |  | 0 | 2 | 49 | 50 | 50 | 2 | 8 | 92
226 |  | 0 | 2 | 49 | 50 | 50 | 2 | 8 | 92
226.5 |  | 0 | 2 | 49 | 50 | 50 | 2 | 8 | 92
227 |  | 0 | 1 | 50 | 50 | 50 | 2 | 8 | 92
227.5 |  | 0 | 1 | 50 | 50 | 50 | 2 | 8 | 92
228 |  | 0 | 1 | 50 | 50 | 50 | 2 | 8 | 92
228.5 |  | 0 | 0 | 51 | 50 | 50 | 2 | 8 | 93
229 |  | 0 | 0 | 51 | 50 | 50 | 2 | 8 | 93
229.5 |  | 0 | 0 | 51 | 50 | 50 | 2 | 8 | 93
230 |  | 0 | 2 | 50 | 51 | 51 | 2 | 8 | 93
230.5 |  | 0 | 2 | 50 | 51 | 51 | 2 | 8 | 93
231 |  | 0 | 2 | 50 | 51 | 51 | 2 | 8 | 93
231.5 |  | 0 | 1 | 51 | 51 | 51 | 2 | 8 | 94
232 |  | 0 | 1 | 51 | 51 | 51 | 2 | 8 | 94
232.5 |  | 0 | 1 | 51 | 51 | 51 | 2 | 8 | 94
233 |  | 0 | 0 | 52 | 51 | 51 | 2 | 8 | 95
233.5 |  | 0 | 0 | 52 | 51 | 51 | 2 | 8 | 95
234 |  | 0 | 0 | 52 | 51 | 51 | 2 | 8 | 95
234.5 |  | 0 | 2 | 51 | 52 | 52 | 2 | 8 | 95
235 |  | 0 | 2 | 51 | 52 | 52 | 2 | 8 | 95
235.5 |  | 0 | 2 | 51 | 52 | 52 | 2 | 8 | 95
236 |  | 0 | 1 | 52 | 52 | 52 | 2 | 8 | 96
236.5 |  | 0 | 1 | 52 | 52 | 52 | 2 | 8 | 96
237 |  | 0 | 1 | 52 | 52 | 52 | 2 | 8 | 96
237.5 |  | 0 | 0 | 53 | 52 | 52 | 2 | 8 | 96
238 |  | 0 | 0 | 53 | 52 | 52 | 2 | 8 | 96
238.5 |  | 0 | 0 | 53 | 52 | 52 | 2 | 8 | 96
239 |  | 0 | 2 | 52 | 53 | 53 | 2 | 8 | 97
239.5 |  | 0 | 2 | 52 | 53 | 53 | 2 | 8 | 97
240 |  | 0 | 2 | 52 | 53 | 53 | 2 | 9 | 97
240.5 |  | 0 | 1 | 53 | 53 | 53 | 2 | 9 | 98
241 |  | 0 | 1 | 53 | 53 | 53 | 2 | 9 | 98
241.5 |  | 0 | 1 | 53 | 53 | 53 | 2 | 9 | 98
242 |  | 0 | 0 | 54 | 53 | 53 | 2 | 9 | 98
242.5 |  | 0 | 0 | 54 | 53 | 53 | 2 | 9 | 98
243 |  | 0 | 0 | 54 | 53 | 53 | 2 | 9 | 98
243.5 |  | 0 | 2 | 53 | 54 | 54 | 2 | 9 | 99
244 |  | 0 | 2 | 53 | 54 | 54 | 2 | 9 | 99
244.5 |  | 0 | 2 | 53 | 54 | 54 | 2 | 9 | 99
245 |  | 0 | 1 | 54 | 54 | 54 | 2 | 9 | 99
245.5 |  | 0 | 1 | 54 | 54 | 54 | 2 | 9 | 99
246 |  | 0 | 1 | 54 | 54 | 54 | 2 | 9 | 99
246.5 |  | 0 | 0 | 55 | 54 | 54 | 2 | 9 | 100
247 |  | 0 | 0 | 55 | 54 | 54 | 2 | 9 | 100
247.5 |  | 0 | 0 | 55 | 54 | 54 | 2 | 9 | 100
248 |  | 0 | 2 | 54 | 55 | 55 | 2 | 9 | 101
248.5 |  | 0 | 2 | 54 | 55 | 55 | 2 | 9 | 101
249 |  | 0 | 2 | 54 | 55 | 55 | 2 | 9 | 101
249.5 |  | 0 | 1 | 55 | 55 | 55 | 2 | 9 | 101
250 |  | 0 | 1 | 55 | 55 | 55 | 2 | 9 | 101
250.5 |  | 0 | 1 | 55 | 55 | 55 | 2 | 9 | 101
251 |  | 0 | 0 | 56 | 55 | 55 | 2 | 9 | 102
251.5 |  | 0 | 0 | 56 | 55 | 55 | 2 | 9 | 102
252 |  | 0 | 0 | 56 | 55 | 55 | 2 | 9 | 102
252.5 |  | 0 | 2 | 55 | 56 | 56 | 2 | 9 | 102
253 |  | 0 | 2 | 55 | 56 | 56 | 2 | 9 | 102
253.5 |  | 0 | 2 | 55 | 56 | 56 | 2 | 9 | 102
254 |  | 0 | 1 | 56 | 56 | 56 | 2 | 9 | 103
254.5 |  | 0 | 1 | 56 | 56 | 56 | 2 | 9 | 103
255 |  | 0 | 1 | 56 | 56 | 56 | 2 | 9 | 103
255.5 |  | 0 | 0 | 57 | 56 | 56 | 2 | 9 | 104
256 |  | 0 | 0 | 57 | 56 | 56 | 2 | 9 | 104
256.5 |  | 0 | 0 | 57 | 56 | 56 | 2 | 9 | 104
257 |  | 0 | 2 | 56 | 57 | 57 | 2 | 9 | 104
257.5 |  | 0 | 2 | 56 | 57 | 57 | 2 | 9 | 104
258 |  | 0 | 2 | 56 | 57 | 57 | 2 | 9 | 104
258.5 |  | 0 | 1 | 57 | 57 | 57 | 2 | 9 | 105
259 |  | 0 | 1 | 57 | 57 | 57 | 2 | 9 | 105
259.5 |  | 0 | 1 | 57 | 57 | 57 | 2 | 9 | 105
260 |  | 0 | 0 | 58 | 57 | 57 | 2 | 9 | 105
260.5 |  | 0 | 0 | 58 | 57 | 57 | 2 | 9 | 105
261 |  | 0 | 0 | 58 | 57 | 57 | 2 | 9 | 105
261.5 |  | 0 | 2 | 57 | 58 | 58 | 2 | 9 | 106
262 |  | 0 | 2 | 57 | 58 | 58 | 2 | 9 | 106
262.5 |  | 0 | 2 | 57 | 58 | 58 | 2 | 9 | 106
263 |  | 0 | 1 | 58 | 58 | 58 | 2 | 9 | 107
263.5 |  | 0 | 1 | 58 | 58 | 58 | 2 | 9 | 107
264 |  | 0 | 1 | 58 | 58 | 58 | 2 | 9 | 107
264.5 |  | 0 | 0 | 59 | 58 | 58 | 2 | 9 | 107
265 |  | 0 | 0 | 59 | 58 | 58 | 2 | 9 | 107
265.5 |  | 0 | 0 | 59 | 58 | 58 | 2 | 9 | 107
266 |  | 0 | 2 | 58 | 59 | 59 | 2 | 9 | 108
266.5 |  | 0 | 2 | 58 | 59 | 59 | 2 | 9 | 108
267 |  | 0 | 2 | 58 | 59 | 59 | 2 | 9 | 108
267.5 |  | 0 | 1 | 59 | 59 | 59 | 2 | 9 | 108
268 |  | 0 | 1 | 59 | 59 | 59 | 2 | 9 | 108
268.5 |  | 0 | 1 | 59 | 59 | 59 | 2 | 9 | 108
269 |  | 0 | 0 | 60 | 59 | 59 | 2 | 9 | 109
269.5 |  | 0 | 0 | 60 | 59 | 59 | 2 | 9 | 109
270 |  | 0 | 0 | 60 | 59 | 59 | 2 | 10 | 109
270.5 |  | 0 | 2 | 59 | 60 | 60 | 2 | 10 | 110
271 |  | 0 | 2 | 59 | 60 | 60 | 2 | 10 | 110
271.5 |  | 0 | 2 | 59 | 60 | 60 | 2 | 10 | 110
272 |  | 0 | 1 | 60 | 60 | 60 | 2 | 10 | 110
272.5 |  | 0 | 1 | 60 | 60 | 60 | 2 | 10 | 110
273 |  | 0 | 1 | 60 | 60 | 60 | 2 | 10 | 110
273.5 |  | 0 | 0 | 61 | 60 | 60 | 2 | 10 | 111
274 |  | 0 | 0 | 61 | 60 | 60 | 2 | 10 | 111
274.5 |  | 0 | 0 | 61 | 60 | 60 | 2 | 10 | 111
275 |  | 0 | 2 | 60 | 61 | 61 | 2 | 10 | 111
275.5 |  | 0 | 2 | 60 | 61 | 61 | 2 | 10 | 111
276 |  | 0 | 2 | 60 | 61 | 61 | 2 | 10 | 111
276.5 |  | 0 | 1 | 61 | 61 | 61 | 2 | 10 | 112
277 |  | 0 | 1 | 61 | 61 | 61 | 2 | 10 | 112
277.5 |  | 0 | 1 | 61 | 61 | 61 | 2 | 10 | 112
278 |  | 0 | 0 | 62 | 61 | 61 | 2 | 10 | 113
278.5 |  | 0 | 0 | 62 | 61 | 61 | 2 | 10 | 113
279 |  | 0 | 0 | 62 | 61 | 61 | 2 | 10 | 113
279.5 |  | 0 | 2 | 61 | 62 | 62 | 2 | 10 | 113
280 |  | 0 | 2 | 61 | 62 | 62 | 2 | 10 | 113
280.5 |  | 0 | 2 | 61 | 62 | 62 | 2 | 10 | 113
281 |  | 0 | 1 | 62 | 62 | 62 | 2 | 10 | 114
281.5 |  | 0 | 1 | 62 | 62 | 62 | 2 | 10 | 114
282 |  | 0 | 1 | 62 | 62 | 62 | 2 | 10 | 114
282.5 |  | 0 | 0 | 63 | 62 | 62 | 2 | 10 | 114
283 |  | 0 | 0 | 63 | 62 | 62 | 2 | 10 | 114
283.5 |  | 0 | 0 | 63 | 62 | 62 | 2 | 10 | 114
284 |  | 0 | 2 | 62 | 63 | 63 | 2 | 10 | 115
284.5 |  | 0 | 2 | 62 | 63 | 63 | 2 | 10 | 115
285 |  | 0 | 2 | 62 | 63 | 63 | 2 | 10 | 115
285.5 |  | 0 | 1 | 63 | 63 | 63 | 2 | 10 | 116
286 |  | 0 | 1 | 63 | 63 | 63 | 2 | 10 | 116
286.5 |  | 0 | 1 | 63 | 63 | 63 | 2 | 10 | 116
287 |  | 0 | 0 | 64 | 63 | 63 | 2 | 10 | 116
287.5 |  | 0 | 0 | 64 | 63 | 63 | 2 | 10 | 116
288 |  | 0 | 0 | 64 | 63 | 63 | 2 | 10 | 116
288.5 |  | 0 | 2 | 63 | 64 | 64 | 2 | 10 | 117
289 |  | 0 | 2 | 63 | 64 | 64 | 2 | 10 | 117
289.5 |  | 0 | 2 | 63 | 64 | 64 | 2 | 10 | 117
290 |  | 0 | 1 | 64 | 64 | 64 | 2 | 10 | 117
290.5 |  | 0 | 1 | 64 | 64 | 64 | 2 | 10 | 117
291 |  | 0 | 1 | 64 | 64 | 64 | 2 | 10 | 117
291.5 |  | 0 | 0 | 65 | 64 | 64 | 2 | 10 | 118
292 |  | 0 | 0 | 65 | 64 | 64 | 2 | 10 | 118
292.5 |  | 0 | 0 | 65 | 64 | 64 | 2 | 10 | 118
293 |  | 0 | 2 | 64 | 65 | 65 | 2 | 10 | 119
293.5 |  | 0 | 2 | 64 | 65 | 65 | 2 | 10 | 119
294 |  | 0 | 2 | 64 | 65 | 65 | 2 | 10 | 119
294.5 |  | 0 | 1 | 65 | 65 | 65 | 2 | 10 | 119
295 |  | 0 | 1 | 65 | 65 | 65 | 2 | 10 | 119
295.5 |  | 0 | 1 | 65 | 65 | 65 | 2 | 10 | 119
296 |  | 0 | 0 | 66 | 65 | 65 | 2 | 10 | 120
296.5 |  | 0 | 0 | 66 | 65 | 65 | 2 | 10 | 120
297 |  | 0 | 0 | 66 | 65 | 65 | 2 | 10 | 120
297.5 |  | 0 | 2 | 65 | 66 | 66 | 2 | 10 | 120
298 |  | 0 | 2 | 65 | 66 | 66 | 2 | 10 | 120
298.5 |  | 0 | 2 | 65 | 66 | 66 | 2 | 10 | 120
299 |  | 0 | 1 | 66 | 66 | 66 | 2 | 10 | 121
299.5 |  | 0 | 1 | 66 | 66 | 66 | 2 | 10 | 121
300 |  | 0 | 1 | 66 | 66 | 66 | 2 | 11 | 121
300.5 |  | 0 | 0 | 67 | 66 | 66 | 2 | 11 | 122
301 |  | 0 | 0 | 67 | 66 | 66 | 2 | 11 | 122
301.5 |  | 0 | 0 | 67 | 66 | 66 | 2 | 11 | 122
302 |  | 0 | 2 | 66 | 67 | 67 | 2 | 11 | 122
302.5 |  | 0 | 2 | 66 | 67 | 67 | 2 | 11 | 122
303 |  | 0 | 2 | 66 | 67 | 67 | 2 | 11 | 122
303.5 |  | 0 | 1 | 67 | 67 | 67 | 2 | 11 | 123
304 |  | 0 | 1 | 67 | 67 | 67 | 2 | 11 | 123
304.5 |  | 0 | 1 | 67 | 67 | 67 | 2 | 11 | 123
305 |  | 0 | 0 | 68 | 67 | 67 | 2 | 11 | 123
305.5 |  | 0 | 0 | 68 | 67 | 67 | 2 | 11 | 123
306 |  | 0 | 0 | 68 | 67 | 67 | 2 | 11 | 123
306.5 |  | 0 | 2 | 67 | 68 | 68 | 2 | 11 | 124
307 |  | 0 | 2 | 67 | 68 | 68 | 2 | 11 | 124
307.5 |  | 0 | 2 | 67 | 68 | 68 | 2 | 11 | 124
308 |  | 0 | 1 | 68 | 68 | 68 | 2 | 11 | 125
308.5 |  | 0 | 1 | 68 | 68 | 68 | 2 | 11 | 125
309 |  | 0 | 1 | 68 | 68 | 68 | 2 | 11 | 125
309.5 |  | 0 | 0 | 69 | 68 | 68 | 2 | 11 | 125
310 |  | 0 | 0 | 69 | 68 | 68 | 2 | 11 | 125
310.5 |  | 0 | 0 | 69 | 68 | 68 | 2 | 11 | 125
311 |  | 0 | 2 | 68 | 69 | 69 | 2 | 11 | 126
311.5 |  | 0 | 2 | 68 | 69 | 69 | 2 | 11 | 126
312 |  | 0 | 2 | 68 | 69 | 69 | 2 | 11 | 126
312.5 |  | 0 | 1 | 69 | 69 | 69 | 2 | 11 | 126
313 |  | 0 | 1 | 69 | 69 | 69 | 2 | 11 | 126
313.5 |  | 0 | 1 | 69 | 69 | 69 | 2 | 11 | 126
314 |  | 0 | 0 | 70 | 69 | 69 | 2 | 11 | 127
314.5 |  | 0 | 0 | 70 | 69 | 69 | 2 | 11 | 127
315 |  | 0 | 0 | 70 | 69 | 69 | 2 | 11 | 127
Note on J1: =AUFRUNDEN((C4*1,5+D4*3+E4*4,5-1)/2,5+1;0)