{"text_format":"1","workbook":"xlsx","n_sheets":12,"sheets":["Start","Result","Übersicht","LBT","ImportExport","userformdata","language","Preferences","Geräteträger","Tragschiene","Zubehör","Lichtband"],"not_rendered":{"charts":0,"images":3,"macros":1,"external_links":1,"defined_names":8,"comments":2,"pivot_tables":0},"unopened":[],"bounds":{"document_bytes":16777216,"sheet_cells":100000,"rows_first":2000,"rows_last":500,"rows_between":2000,"halvings":0,"cell_chars":16384,"cell_head_chars":4096},"cells_cut":0,"cells_raw":0,"read":"whole","date_system":"1900"}

{"sheet":"Start","index":0,"n_rows":27,"n_cols":4,"rows_kept":27,"cut":false,"hidden":false,"merged":[[2,3,4,8],[12,1,12,5],[14,1,24,6],[11,1,11,7]]}
[]
[]
[null,null,null,"Continuous line configurator"]
[]
[]
[]
[]
[]
[]
[]
[]
[null,"In case of questions concerning continuous line configurator please contact:"]
[null,"lichtbandkonfigurator@ridi.de"]
[]
[null,"Thank you very much for using our RIDI continuous line configurator.\nWe are pleased to provide you  this tool free of charge for quick configuration of our LINIA continuous line system.\nPlease note that this is a non-binding summary of components.  \nInstallation material (chain, power supply cable etc.) is not included.\nTechnical modifications and errors excepted."]
[]
[]
[]
[]
[]
[]
[]
[]
[]
[]
[null,"Version","2.54"]
[null,null,"2022-04-25"]

{"sheet":"Result","index":1,"n_rows":188,"n_cols":7,"rows_kept":188,"cut":false,"hidden":false,"merged":[[166,0,166,2],[74,0,74,2],[97,0,97,2],[120,0,120,2],[143,0,143,2],[3,5,8,6],[2,0,2,2],[68,0,68,1],[28,0,28,1],[3,1,3,4],[4,1,4,4],[5,1,5,4],[6,1,6,4],[7,1,7,4],[8,1,8,4],[38,0,38,1],[48,0,48,1],[58,0,58,1],[10,0,10,5]]}
[]
[]
["Project information"]
["Customer name:",null,null,null,null,"Wenn die Gesamtlänge kein Vielfaches von 1,5m ist, muss bauseits gekürzt oder verlängert werden. Bitte um Rücksprache mit Ridi.\r\n"]
["Editor:"]
["Project name:"]
["Project number:"]
["Date of creation:"]
["Notes:"]
[]
["Product overview for all configurated lines"]
["Product","Description","Ridi-No.","EGH.No.","€ / unit","Units","€ / total price"]
[]
[]
[]
[]
[]
[]
[]
[]
[]
[]
[]
[]
[]
[null,null,null,null,null,null,{"$f":"IF(SUM(G13:G25)=0,\"\",SUM(G13:G25))","v":""}]
[]
[]
["Details gear tray 1"]
["Colour gear tray"]
["Light distribution"]
["Length of gear tray"]
["IP rate"]
["Driver"]
["Light colour"]
["Luminaire luminous flux"]
["Luminaire power (W)"]
[]
["Details gear tray 2"]
[{"$f":"A30","v":"Colour gear tray"}]
["Light distribution"]
["Length of gear tray"]
["IP rate"]
["Driver"]
["Light colour"]
["Luminaire luminous flux"]
["Luminaire power (W)"]
[]
["Details gear tray 3"]
[{"$f":"A40","v":"Colour gear tray"}]
["Light distribution"]
["Length of gear tray"]
["IP rate"]
["Driver"]
["Light colour"]
["Luminaire luminous flux"]
["Luminaire power (W)"]
[]
["Details gear tray 4"]
[{"$f":"A50","v":"Colour gear tray"}]
["Light distribution"]
["Length of gear tray"]
["IP rate"]
["Driver"]
["Light colour"]
["Luminaire luminous flux"]
["Luminaire power (W)"]
[]
["Trunking details"]
["Colour"]
["Through wiring"]
["Length "]
["Fixing"]
[]
[{"$f":"Übersicht!A2","v":"Lichtband 1"}]
["Number of lines:"]
["Units per line in total"]
["Thereof dummy elements"]
["Length per line"]
["Total output (W) per line"]
[]
[{"$f":"A$12","v":"Product"},{"$f":"B$12","v":"Description"},"Ridi-No.","EGH.No.","€ / unit","Units","€ / total price"]
[]
[]
[]
[]
[]
[]
[]
[]
[]
[]
[]
[]
[]
[null,null,null,null,null,null,{"$f":"IF(SUM(G83:G95)=0,\"\",SUM(G83:G95))","v":""}]
[]
[{"$f":"Übersicht!A3","v":"Lichtband 2"}]
[{"$f":"A76","v":"Number of lines:"}]
[{"$f":"A77","v":"Units per line in total"}]
[{"$f":"A78","v":"Thereof dummy elements"}]
[{"$f":"A79","v":"Length per line"}]
[{"$f":"A80","v":"Total output (W) per line"}]
[]
[{"$f":"A$12","v":"Product"},{"$f":"B$12","v":"Description"},{"$f":"C$12","v":"Ridi-No."},"EGH.No.","€ / unit","Units","€ / total price"]
[]
[]
[]
[]
[]
[]
[]
[]
[]
[]
[]
[]
[]
[null,null,null,null,null,null,{"$f":"IF(SUM(G106:G118)=0,\"\",SUM(G106:G118))","v":""}]
[]
[{"$f":"Übersicht!A4","v":"Lichtband 3"}]
[{"$f":"A99","v":"Number of lines:"}]
[{"$f":"A100","v":"Units per line in total"}]
[{"$f":"A101","v":"Thereof dummy elements"}]
[{"$f":"A102","v":"Length per line"}]
[{"$f":"A103","v":"Total output (W) per line"}]
[]
[{"$f":"A$12","v":"Product"},{"$f":"B$12","v":"Description"},"Ridi-No.","EGH.No.","€ / unit","Units","€ / total price"]
[]
[]
[]
[]
[]
[]
[]
[]
[]
[]
[]
[]
[]
[null,null,null,null,null,null,{"$f":"IF(SUM(G129:G141)=0,\"\",SUM(G129:G141))","v":""}]
[]
[{"$f":"Übersicht!A5","v":"Lichtband 4"}]
[{"$f":"A122","v":"Number of lines:"}]
[{"$f":"A123","v":"Units per line in total"}]
[{"$f":"A124","v":"Thereof dummy elements"}]
[{"$f":"A125","v":"Length per line"}]
[{"$f":"A126","v":"Total output (W) per line"}]
[]
[{"$f":"A$12","v":"Product"},{"$f":"B$12","v":"Description"},"Ridi-No.","EGH.No.","€ / unit","Units","€ / total price"]
[]
[]
[]
[]
[]
[]
[]
[]
[]
[]
[]
[]
[]
[null,null,null,null,null,null,{"$f":"IF(SUM(G152:G164)=0,\"\",SUM(G152:G164))","v":""}]
[]
[{"$f":"Übersicht!A6","v":"Lichtband 5"}]
[{"$f":"A145","v":"Number of lines:"}]
[{"$f":"A146","v":"Units per line in total"}]
[{"$f":"A147","v":"Thereof dummy elements"}]
[{"$f":"A148","v":"Length per line"}]
[{"$f":"A149","v":"Total output (W) per line"}]
[]
[{"$f":"A$12","v":"Product"},{"$f":"B$12","v":"Description"},"Ridi-No.","EGH.No.","€ / unit","Units","€ / total price"]
[]
[]
[]
[]
[]
[]
[]
[]
[]
[]
[]
[]
[]
[null,null,null,null,null,null,{"$f":"IF(SUM(G175:G187)=0,\"\",SUM(G175:G187))","v":""}]

{"sheet":"Übersicht","index":2,"n_rows":51,"n_cols":18,"rows_kept":51,"cut":false,"hidden":true,"merged":[[10,14,10,15],[10,16,10,17],[44,0,44,1],[10,6,10,7],[10,8,10,9],[10,10,10,11],[10,12,10,13],[38,0,38,1]]}
["Bezeichnung","Menge","Einheiten Träger 1","Einheiten Träger 2","Einheiten Träger 3","Einheiten Träger 4","Einheiten Blind","Einheiten Gesamt","Gesamtlänge","Systemleistung","Zeile",null,null,"Formel"]
["Lichtband 1",2,1,null,null,null,2,{"$f":"C2+D2+E2+F2+G2","v":3},{"$f":"(C2*$B$32/1000)+(D2*$C$32/1000)+(E2*$D$32/1000)+(F2*$E$32/1000)+(G2*1.5)","v":4},{"$f":"C2*$B$37+D2*C$37+E2*$D$37+F2*$E$37","v":57},{"$f":"IFERROR(MATCH(I2,Lichtband!$A$1:$A$632,1),3)","v":10},null,null,"Makro"]
["Lichtband 2",2,1,1,null,null,2,{"$f":"C3+D3+E3+F3+G3","v":4},{"$f":"(C3*$B$32/1000)+(D3*$C$32/1000)+(E3*$D$32/1000)+(F3*$E$32/1000)+(G3*1.5)","v":5},{"$f":"C3*$B$37+D3*C$37+E3*$D$37+F3*$E$37","v":114},{"$f":"IFERROR(MATCH(I3,Lichtband!$A$1:$A$632,1),3)","v":12},null,null,"fix"]
["Lichtband 3",0,null,null,null,null,null,{"$f":"C4+D4+E4+F4+G4","v":0},0,{"$f":"C4*$B$37+D4*C$37+E4*$D$37+F4*$E$37","v":0},{"$f":"IFERROR(MATCH(I4,Lichtband!$A$1:$A$632,1),3)","v":3}]
["Lichtband 4",0,null,null,null,null,null,{"$f":"C5+D5+E5+F5+G5","v":0},0,{"$f":"C5*$B$37+D5*C$37+E5*$D$37+F5*$E$37","v":0},{"$f":"IFERROR(MATCH(I5,Lichtband!$A$1:$A$632,1),3)","v":3}]
["Lichtband 5",0,null,null,null,null,null,{"$f":"C6+D6+E6+F6+G6","v":0},0,{"$f":"C6*$B$37+D6*C$37+E6*$D$37+F6*$E$37","v":0},{"$f":"IFERROR(MATCH(I6,Lichtband!$A$1:$A$632,1),3)","v":3}]
[]
[]
[]
[]
[null,null,null,null,null,null,"LB1",null,"LB2",null,"LB3",null,"LB4",null,"LB5",null,"SUMME"]
["Art","Bezeichnung","Linkaddress","Art. Nr.","Art. Nr. extern","Einzelpreis","Stück","Summe Preis","Stück","Summe Preis","Stück","Summe Preis","Stück","Summe Preis","Stück","Summe Preis","Stück","Summe"]
["Gear tray 1","VLGFL1002-7DAWS830B0950","https://www.ridi.de/go/1561347",1561347,3710116,286.89999999999998,{"$f":"C2*B2","v":2},{"$f":"$F13*G13","v":573.79999999999995},{"$f":"C3*B3","v":2},{"$f":"$F13*I13","v":573.79999999999995},{"$f":"C4*B4","v":0},{"$f":"$F13*K13","v":0},{"$f":"C5*B5","v":0},{"$f":"$F13*M13","v":0},{"$f":"C6*B6","v":0},{"$f":"$F13*O13","v":0},{"$f":"G13+I13+K13+M13+O13","v":4},{"$f":"H13+J13+L13+N13+P13","v":1147.5999999999999}]
["Gear tray 2","VLGFL1002-7DAWS830B0950","https://www.ridi.de/go/1561347",1561347,3710116,286.89999999999998,{"$f":"B2*D2","v":0},0,{"$f":"B3*D3","v":2},573.79999999999995,{"$f":"B4*D4","v":0},0,{"$f":"B5*D5","v":0},0,{"$f":"B6*D6","v":0},0,{"$f":"G14+I14+K14+M14+O14","v":2},573.79999999999995]
["Gear tray 3",null,null,null,null,null,{"$f":"B2*E2","v":0},0,{"$f":"E3","v":0},0,{"$f":"E4","v":0},0,{"$f":"B5*E5","v":0},0,{"$f":"B6*E6","v":0},0,{"$f":"G15+I15+K15+M15+O15","v":0},0]
["Gear tray 4",null,null,null,null,null,{"$f":"B2*F2","v":0},0,{"$f":"F3","v":0},0,{"$f":"F4","v":0},0,{"$f":"B5*F5","v":0},0,{"$f":"B6*F6","v":0},0,{"$f":"G16+I16+K16+M16+O16","v":0},0]
["Dummy element","VLBKM 1500 SW","https://www.ridi.de/go/1207288SW","1207288SW",7208505,6.8,{"$f":"G2*B2","v":4},27.2,{"$f":"G3*B3","v":4},27.2,{"$f":"G4*B4","v":0},0,{"$f":"G5*B5","v":0},0,{"$f":"G6*B6","v":0},0,{"$f":"G17+I17+K17+M17+O17","v":8},54.4]
["trunking 1-length","VLTM 1500-5 SW","https://www.ridi.de/go/1500133SW","1500133SW",7209057,32.4,{"$f":"INDEX(Lichtband!A1:N10000,K2,3)*B2","v":0},0,{"$f":"INDEX(Lichtband!A1:N10000,K3,3)*B3","v":0},0,{"$f":"INDEX(Lichtband!A1:N10000,K4,3)*B4","v":0},0,{"$f":"INDEX(Lichtband!A1:N10000,K5,3)*B5","v":0},0,{"$f":"INDEX(Lichtband!A1:N10000,K6,3)*B6","v":0},0,0,0]
["trunkging 2-length","VLTM 3000-5 SW","https://www.ridi.de/go/1500137SW","1500137SW",7209067,54.1,{"$f":"INDEX(Lichtband!A1:N10000,K2,4)*B2","v":0},0,{"$f":"INDEX(Lichtband!A1:N10000,K3,4)*B3","v":4},216.4,{"$f":"INDEX(Lichtband!A1:N10000,K4,4)*B4","v":0},0,{"$f":"INDEX(Lichtband!A1:N10000,K5,4)*B5","v":0},0,{"$f":"INDEX(Lichtband!A1:N10000,K6,4)*B6","v":0},0,4,216.4]
["trunking 3-length","VLTM 4500-5 SW","https://www.ridi.de/go/1500141SW","1500141SW",7209077,75,{"$f":"INDEX(Lichtband!A1:N10000,K2,5)*B2","v":2},150,{"$f":"INDEX(Lichtband!A1:N10000,K3,5)*B3","v":0},0,{"$f":"INDEX(Lichtband!A1:N10000,K4,5)*B4","v":0},0,{"$f":"INDEX(Lichtband!A1:N10000,K5,5)*B5","v":0},0,{"$f":"INDEX(Lichtband!A1:N10000,K6,5)*B6","v":0},0,2,150]
["Trunking connector","VLTV-5","https://www.ridi.de/go/1207044","1207044",1539582,10.5,{"$f":"INDEX(Lichtband!A1:N10000,K2,6)*B2","v":0},0,{"$f":"INDEX(Lichtband!A1:N10000,K3,6)*B3","v":2},21,{"$f":"INDEX(Lichtband!A1:N10000,K4,6)*B4","v":0},0,{"$f":"INDEX(Lichtband!A1:N10000,K5,6)*B5","v":0},0,{"$f":"INDEX(Lichtband!A1:N10000,K6,6)*B6","v":0},0,2,21]
["Gasket for connector",null,null,null,null,null,{"$f":"IF(D22=\"\",0,INDEX(Lichtband!A1:N10000,K2,7))*B2","v":0},0,{"$f":"IF(D22=\"\",0,INDEX(Lichtband!A1:N10000,K3,7))*B3","v":0},0,{"$f":"IF(D22=\"\",0,INDEX(Lichtband!A1:N10000,K4,7))*B4","v":0},0,{"$f":"IF(D22=\"\",0,INDEX(Lichtband!A1:N10000,K5,7))*B5","v":0},0,{"$f":"IF(D22=\"\",0,INDEX(Lichtband!A1:N10000,K6,7))*B6","v":0},0,0,0]
["End caps","VLTE-SW","https://www.ridi.de/go/0205791SW","0205791SW",2010838,2.1,{"$f":"INDEX(Lichtband!A1:N10000,K2,8)*B2","v":4},8.4,{"$f":"INDEX(Lichtband!A1:N10000,K3,8)*B3","v":4},8.4,{"$f":"INDEX(Lichtband!A1:N10000,K4,8)*B4","v":0},0,{"$f":"INDEX(Lichtband!A1:N10000,K5,8)*B5","v":0},0,{"$f":"INDEX(Lichtband!A1:N10000,K6,8)*B6","v":0},0,8,16.8]
["Mains connector","VLNE -5S SW","https://www.ridi.de/go/1207041SW","1207041SW",2010742,4.9000000000000004,{"$f":"INDEX(Lichtband!A1:N10000,K2,9)*B2","v":2},9.8000000000000007,{"$f":"INDEX(Lichtband!A1:N10000,K3,9)*B3","v":2},9.8000000000000007,{"$f":"INDEX(Lichtband!A1:N10000,K4,9)*B4","v":0},0,{"$f":"INDEX(Lichtband!A1:N10000,K5,9)*B5","v":0},0,{"$f":"INDEX(Lichtband!A1:N10000,K6,9)*B6","v":0},0,4,19.600000000000001]
["Chain suspension hanger with adjusting nut","VLTHB","https://www.ridi.de/go/0205685","0205685",1518334,2.8,{"$f":"INDEX(Lichtband!A1:N10000,K2,10)*B2","v":6},16.799999999999997,{"$f":"INDEX(Lichtband!A1:N10000,K3,10)*B3","v":6},16.799999999999997,{"$f":"INDEX(Lichtband!A1:N10000,K4,10)*B4","v":0},0,{"$f":"INDEX(Lichtband!A1:N10000,K5,10)*B5","v":0},0,{"$f":"INDEX(Lichtband!A1:N10000,K6,10)*B6","v":0},0,12,33.599999999999994]
[]
[]
[]
["Details Geräteträger","Nr. 1","Nr. 2","Nr. 3","Nr. 4"]
["Farbe Geräteträger","weiß","weiß"]
["Lichtverteilung","LED-Abdeckung breit strahlend","LED-Abdeckung breit strahlend"]
["Länge Geräteträger",1000,1000]
["Schutzart","IP20","IP20"]
["Treiber","LED-Treiber DALI 2","LED-Treiber DALI 2"]
["Lichtfarbe",830,830]
["Leuchtenlichtstrom",9398,9398]
["Systemleistung",57,57]
[]
["Details Tragschiene"]
["Farbe","schwarz"]
["Durchgangsverdrahtung","5x2,5mm²"]
["Länge",4500]
["Befestigung","Kettenaufhänger mit Schnellverstellung (VLTHB)"]
[]
["Details Kunde"]
["Kundenname:",""]
["Beabeiter:","",null,null,null,null,null,{"$f":"MATCH(B48,Lichtband!A1:A330,1)","v":{"$error":"#N/A"}}]
["Projektname:",""]
["Projektnummer:",""]
["Erstellungsdatum:","2022-04-25"]
["Notizen:",""]

{"sheet":"LBT","index":3,"n_rows":11,"n_cols":5,"rows_kept":11,"cut":false,"hidden":true,"merged":[]}
["{{A2}}:\nRIDI LINIA Schnellmontagelichtband {{B32}}mm {{H2}}längig, {{I2}} Meter lang in Farbe {{B30}} bestehend aus:\n{{G13}}X {{B13}} ENEC zertifizierter LED Geräteträger {{B36}} Lumen / Maße in mm ({{B32}}/67/64) LBH aus stranggepressten Aluminium, zur optimalen Wärmeabfuhr der LED,  {{B30}} pulverbeschichtet. Die Enden des Geräteträgers sind mit thermoplastischen Kunststoffdichtungen versehen. Der Geräteträger wird mittels Halteklammern aus Federstahl in die Tragschiene werkzeuglos montiert und ist dabei in der Längsrichtung variabel an einer beliebigen Stelle positionierbar.\nLichttechnik: Der Geräteträger ist {{B31}} mit {{B35}} Lumen bei einer Systemleistung von {{B37}} Watt Lichtfarbe {{B35}}\nElektrische Ausführung: {{B33}}, 220-240 Volt und 0/50-60 Hz, geeignet für Gleichspannungsbetrieb.\nDie elektrische Verbindung zwischen Geräteträger und Tragschiene erfolgt durch ein patentiertes Steckergehäuse, Verdrehschutzsicher mit automatischer Zwangserdung.  Die Phasenwahl ist am Steckergehäuse werkzeuglos einstellbar. Schutzklasse I.\nTragschiene {{B40}} mit Stromführungsprofil {{B41}} Verwindungssteiff, profilierte Tragschiene aus verzinktem, vorlackiertem {{B40}}en Stahlblech.\nMit durchgehender Stromführung zur freien Anordnung der Geräteträger als Band oder mit variablen Abständen. Verwechslungssichere Montage mit durchgehender farbiger Kennzeichnung.\nElektrische Ausführung:\nDie elektrische Verbindung zwischen zwei Tragschienen erfolgt mit einem Verbindungsadapter {{B21}}, die Netzeinspeisung über ein Einspeiseteil {{B24}}. Beide Teile haben eine automatische Zwangserdung. Befestigung durch {{B43}}\n\nDie angegebenen Stückzahlen bezieht sich auf {{B2}}x die oben angegebene Spezifikation.\n\n"]
[]
[]
[]
[]
[]
[]
[]
[]
[]
[null,"{{A3}}:\nRIDI LINIA Schnellmontagelichtband {{B31}} {{E3}}längig, {{F3}} Meter lang in Farbe {{B38}} bestehend aus:\n{{F13}}X {{B13}} ENEC zertifizierter LED Geräteträger {{B34}} Lumen / Maße in mm ({{B30}}/67/64) LBH aus stranggepressten Aluminium, zur optimalen Wärmeabfuhr der LED,  {{B28}} pulverbeschichtet. Die Enden des Geräteträgers sind mit thermoplastischen Kunststoffdichtungen versehen. Der Geräteträger wird mittels Halteklammern aus Federstahl in die Tragschiene werkzeuglos montiert und ist dabei in der Längsrichtung variabel an einer beliebigen Stelle positionierbar.\nLichttechnik: Der Geräteträger ist {{B29}} mit {{B33}} Lumen bei einer Systemleistung von {{B35}} Watt Lichtfarbe {{B32}}\nElektrische Ausführung: {{B31}}, 220-240 Volt und 0/50-60 Hz, geeignet für Gleichspannungsbetrieb.\nDie elektrische Verbindung zwischen Geräteträger und Tragschiene erfolgt durch ein patentiertes Steckergehäuse, Verdrehschutzsicher mit automatischer Zwangserdung.  Die Phasenwahl ist am Steckergehäuse werkzeuglos einstellbar.  Schutzklasse I.\nTragschiene {{B38}} mit Stromführungsprofil {{B39}} Verwindungssteiff, profilierte Tragschiene aus verzinktem, vorlackiertem {{B38}}en Stahlblech.\nMit durchgehender Stromführung zur freien Anordnung der Geräteträger als Band oder mit \nvariablen Abständen. Verwechslungssichere Montage mit durchgehender farbiger Kennzeichnung.\nElektrische Ausführung:\nDie elektrische Verbindung zwischen zwei Tragschienen erfolgt mit einem Verbindungsadapter {{B19}}, die Netzeinspeisung über ein Einspeiseteil {{B22}}. Beide Teile haben eine automatische Zwangserdung. Befestigung durch {{B41}}\n\nDie angegebenen Stückzahlen bezieht sich auf {{B3}}x die oben angegebene Spezifikation.","{{A4}}:\nRIDI LINIA Schnellmontagelichtband {{B31}} {{E4}}längig, {{F4}} Meter lang in Farbe {{B38}} bestehend aus:\n{{F13}}X {{B13}} ENEC zertifizierter LED Geräteträger {{B34}} Lumen / Maße in mm ({{B30}}/67/64) LBH aus stranggepressten Aluminium, zur optimalen Wärmeabfuhr der LED,  {{B28}} pulverbeschichtet. Die Enden des Geräteträgers sind mit thermoplastischen Kunststoffdichtungen versehen. Der Geräteträger wird mittels Halteklammern aus Federstahl in die Tragschiene werkzeuglos montiert und ist dabei in der Längsrichtung variabel an einer beliebigen Stelle positionierbar.\nLichttechnik: Der Geräteträger ist {{B29}} mit {{B33}} Lumen bei einer Systemleistung von {{B35}} Watt Lichtfarbe {{B32}}\nElektrische Ausführung: {{B31}}, 220-240 Volt und 0/50-60 Hz, geeignet für Gleichspannungsbetrieb.\nDie elektrische Verbindung zwischen Geräteträger und Tragschiene erfolgt durch ein patentiertes Steckergehäuse, Verdrehschutzsicher mit automatischer Zwangserdung.  Die Phasenwahl ist am Steckergehäuse werkzeuglos einstellbar.  Schutzklasse I.\nTragschiene {{B38}} mit Stromführungsprofil {{B39}} Verwindungssteiff, profilierte Tragschiene aus verzinktem, vorlackiertem {{B38}}en Stahlblech.\nMit durchgehender Stromführung zur freien Anordnung der Geräteträger als Band oder mit \nvariablen Abständen. Verwechslungssichere Montage mit durchgehender farbiger Kennzeichnung.\nElektrische Ausführung:\nDie elektrische Verbindung zwischen zwei Tragschienen erfolgt mit einem Verbindungsadapter {{B19}}, die Netzeinspeisung über ein Einspeiseteil {{B22}}. Beide Teile haben eine automatische Zwangserdung. Befestigung durch {{B41}}\n\nDie angegebenen Stückzahlen bezieht sich auf {{B4}}x die oben angegebene Spezifikation.","{{A5}}:\nRIDI LINIA Schnellmontagelichtband {{B31}} {{E5}}längig, {{F5}} Meter lang in Farbe {{B38}} bestehend aus:\n{{F13}}X {{B13}} ENEC zertifizierter LED Geräteträger {{B34}} Lumen / Maße in mm ({{B30}}/67/64) LBH aus stranggepressten Aluminium, zur optimalen Wärmeabfuhr der LED,  {{B28}} pulverbeschichtet. Die Enden des Geräteträgers sind mit thermoplastischen Kunststoffdichtungen versehen. Der Geräteträger wird mittels Halteklammern aus Federstahl in die Tragschiene werkzeuglos montiert und ist dabei in der Längsrichtung variabel an einer beliebigen Stelle positionierbar.\nLichttechnik: Der Geräteträger ist {{B29}} mit {{B33}} Lumen bei einer Systemleistung von {{B35}} Watt Lichtfarbe {{B32}}\nElektrische Ausführung: {{B31}}, 220-240 Volt und 0/50-60 Hz, geeignet für Gleichspannungsbetrieb.\nDie elektrische Verbindung zwischen Geräteträger und Tragschiene erfolgt durch ein patentiertes Steckergehäuse, Verdrehschutzsicher mit automatischer Zwangserdung.  Die Phasenwahl ist am Steckergehäuse werkzeuglos einstellbar.  Schutzklasse I.\nTragschiene {{B38}} mit Stromführungsprofil {{B39}} Verwindungssteiff, profilierte Tragschiene aus verzinktem, vorlackiertem {{B38}}en Stahlblech.\nMit durchgehender Stromführung zur freien Anordnung der Geräteträger als Band oder mit \nvariablen Abständen. Verwechslungssichere Montage mit durchgehender farbiger Kennzeichnung.\nElektrische Ausführung:\nDie elektrische Verbindung zwischen zwei Tragschienen erfolgt mit einem Verbindungsadapter {{B19}}, die Netzeinspeisung über ein Einspeiseteil {{B22}}. Beide Teile haben eine automatische Zwangserdung. Befestigung durch {{B41}}\n\nDie angegebenen Stückzahlen bezieht sich auf {{B5}}x die oben angegebene Spezifikation.","{{A6}}:\nRIDI LINIA Schnellmontagelichtband {{B31}} {{E6}}längig, {{F6}} Meter lang in Farbe {{B38}} bestehend aus:\n{{F13}}X {{B13}} ENEC zertifizierter LED Geräteträger {{B34}} Lumen / Maße in mm ({{B30}}/67/64) LBH aus stranggepressten Aluminium, zur optimalen Wärmeabfuhr der LED,  {{B28}} pulverbeschichtet. Die Enden des Geräteträgers sind mit thermoplastischen Kunststoffdichtungen versehen. Der Geräteträger wird mittels Halteklammern aus Federstahl in die Tragschiene werkzeuglos montiert und ist dabei in der Längsrichtung variabel an einer beliebigen Stelle positionierbar.\nLichttechnik: Der Geräteträger ist {{B29}} mit {{B33}} Lumen bei einer Systemleistung von {{B35}} Watt Lichtfarbe {{B32}}\nElektrische Ausführung: {{B31}}, 220-240 Volt und 0/50-60 Hz, geeignet für Gleichspannungsbetrieb.\nDie elektrische Verbindung zwischen Geräteträger und Tragschiene erfolgt durch ein patentiertes Steckergehäuse, Verdrehschutzsicher mit automatischer Zwangserdung.  Die Phasenwahl ist am Steckergehäuse werkzeuglos einstellbar.  Schutzklasse I.\nTragschiene {{B38}} mit Stromführungsprofil {{B39}} Verwindungssteiff, profilierte Tragschiene aus verzinktem, vorlackiertem {{B38}}en Stahlblech.\nMit durchgehender Stromführung zur freien Anordnung der Geräteträger als Band oder mit \nvariablen Abständen. Verwechslungssichere Montage mit durchgehender farbiger Kennzeichnung.\nElektrische Ausführung:\nDie elektrische Verbindung zwischen zwei Tragschienen erfolgt mit einem Verbindungsadapter {{B19}}, die Netzeinspeisung über ein Einspeiseteil {{B22}}. Beide Teile haben eine automatische Zwangserdung. Befestigung durch {{B41}}\n\nDie angegebenen Stückzahlen bezieht sich auf {{B6}}x die oben angegebene Spezifikation."]

{"sheet":"ImportExport","index":4,"n_rows":941,"n_cols":6,"rows_kept":941,"cut":false,"hidden":true,"merged":[]}
[]
["Art","Ridi-Nr","Bezeichnung","EGH Art.Nr ","EGH Preis","Lagerartikel"]
["Träger","1551021","VLGFP0501-5NDWS830B0250","7208567","69,10"]
["Träger","1551025","VLGFP1001-5NDWS830B0500","7208639","77,00"]
["Träger","1551029","VLGFP1501-5NDWS830B0750","7208813","96,90"]
["Träger","1551033","VLGFP1002-5NDWS830B0950","7208717","112,40"]
["Träger","1551036","VLGFP1502-5NDWS830B1400","7209008","131,60"]
["Träger","1551093","VLGFP1002-5NDWS830B1100","7208728","115,00"]
["Träger","1551094","VLGFP1502-5NDWS830B1700","7209018","143,30"]
["Träger","1551107","VLGFP1501-5NDWS830B0800-RF","7208824","104,90"]
["Träger","1551108","VLGFP1502-5NDWS830B1500-RF","7209024","138,40"]
["Träger","1551148","VLGFP1501-5NDWS830B0450","2108597","93,10"]
["Träger","1561021","VLGFP0501-7DAWS830B0250","7208579","90,10"]
["Träger","1561025","VLGFP1001-7DAWS830B0500","7208651","95,70"]
["Träger","1561029","VLGFP1501-7DAWS830B0750","7208830","114,70"]
["Träger","1561033","VLGFP1002-7DAWS830B0950","7208737","130,60"]
["Träger","1561036","VLGFP1502-7DAWS830B1400","7209030","149,10"]
["Träger","1561093","VLGFP1002-7DAWS830B1100","7208748","133,30"]
["Träger","1561094","VLGFP1502-7DAWS830B1700","7209040","165,50"]
["Träger","1561148","VLGFP1501-7DAWS830B0450","2108629","110,90"]
["Träger","1551384","VLGFP2001-5NDWS830B1100-RF","3610889","107,70"]
["Träger","1561378","VLGFP2001-7DAWS830B1000","3610894","119,90"]
["Träger","1551021SI","VLGFP0501-5NDSI830B0250","7208523","70,50"]
["Träger","1551025SI","VLGFP1001-5NDSI830B0500","7208595","78,50"]
["Träger","1551029SI","VLGFP1501-5NDSI830B0750","7208761","98,90"]
["Träger","1551033SI","VLGFP1002-5NDSI830B0950","7208665","114,70"]
["Träger","1551036SI","VLGFP1502-5NDSI830B1400","7208846","134,20"]
["Träger","1551093SI","VLGFP1002-5NDSI830B1100","7208681","117,30"]
["Träger","1551094SI","VLGFP1502-5NDSI830B1700","7208862","146,20"]
["Träger","1551107SI","VLGFP1501-5NDSI830B0750-RF","7208781","106,90"]
["Träger","1551108SI","VLGFP1502-5NDSI830B1400-RF","7208872","141,20"]
["Träger","1561021SI","VLGFP0501-7DASI830B0250","7208547","92,00"]
["Träger","1561025SI","VLGFP1001-7DASI830B0500","7208619","97,70"]
["Träger","1561029SI","VLGFP1501-7DASI830B0750","7208793","117,00"]
["Träger","1561033SI","VLGFP1002-7DASI830B0950","7208693","133,20"]
["Träger","1561036SI","VLGFP1502-7DASI830B1400","7208882","152,10"]
["Träger","1561093SI","VLGFP1002-7DASI830B1100","7208709","135,90"]
["Träger","1561094SI","VLGFP1502-7DASI830B1700","7208898","168,70"]
["Träger","1551021SW","VLGFP0501-5NDSW830B0250","7208524","70,50"]
["Träger","1551025SW","VLGFP1001-5NDSW830B0500","7208596","78,50"]
["Träger","1551029SW","VLGFP1501-5NDSW830B0750","7208762","98,90"]
["Träger","1551033SW","VLGFP1002-5NDSW830B0950","7208666","114,70"]
["Träger","1551036SW","VLGFP1502-5NDSW830B1400","7208847","134,20"]
["Träger","1551093SW","VLGFP1002-5NDSW830B1100","7208682","117,30"]
["Träger","1551094SW","VLGFP1502-5NDSW830B1700","7208863","146,20"]
["Träger","1551107SW","VLGFP1501-5NDSW830B0750-RF","7208782","106,90"]
["Träger","1551108SW","VLGFP1502-5NDSW830B1400-RF","7208873","141,20"]
["Träger","1561021SW","VLGFP0501-7DASW830B0250","7208548","92,00"]
["Träger","1561025SW","VLGFP1001-7DASW830B0500","7208620","97,70"]
["Träger","1561029SW","VLGFP1501-7DASW830B0750","7208794","117,00"]
["Träger","1561033SW","VLGFP1002-7DASW830B0950","7208694","133,20"]
["Träger","1561036SW","VLGFP1502-7DASW830B1400","7208883","152,10"]
["Träger","1561093SW","VLGFP1002-7DASW830B1100","7208710","135,90"]
["Träger","1561094SW","VLGFP1502-7DASW830B1700","7208899","168,70"]
["Träger","1551022","VLGFP0501-5NDWS830A0250","7208568","69,10"]
["Träger","1551026","VLGFP1001-5NDWS830A0500","7208640","77,00"]
["Träger","1551030","VLGFP1501-5NDWS830A0750","7208814","96,90"]
["Träger","1551034","VLGFP1002-5NDWS830A0900","7208718","112,40"]
["Träger","1551037","VLGFP1502-5NDWS830A1300","7209009","131,60"]
["Träger","1551115","VLGFP1501-5NDWS830A0750-RF","2108589","104,90"]
["Träger","1551131","VLGFP1502-5NDWS830A1400-RF","2108642","138,40"]
["Träger","1551149","VLGFP1501-5NDWS830A0400","2108598","93,10"]
["Träger","1561022","VLGFP0501-7DAWS830A0250","7208580","90,10"]
["Träger","1561026","VLGFP1001-7DAWS830A0500","7208652","95,70"]
["Träger","1561030","VLGFP1501-7DAWS830A0750","7208831","114,70"]
["Träger","1561034","VLGFP1002-7DAWS830A0900","7208738","130,60"]
["Träger","1561037","VLGFP1502-7DAWS830A1300","7209031","149,10"]
["Träger","1561149","VLGFP1501-7DAWS830A0400","2108630","110,90"]
["Träger","1551022SI","VLGFP0501-5NDSI830A0250","7208525","70,50"]
["Träger","1551026SI","VLGFP1001-5NDSI830A0500","7208597","78,50"]
["Träger","1551030SI","VLGFP1501-5NDSI830A0750","7208763","98,90"]
["Träger","1551034SI","VLGFP1002-5NDSI830A0900","7208667","114,70"]
["Träger","1551037SI","VLGFP1502-5NDSI830A1300","7208848","134,20"]
["Träger","1551115SI","VLGFP1501-5NDSI830A0750-RF","2108613","106,90"]
["Träger","1551131SI","VLGFP1502-5NDSI830A1400-RF","2108656","141,20"]
["Träger","1561022SI","VLGFP0501-7DASI830A0250","7208549","92,00"]
["Träger","1561026SI","VLGFP1001-7DASI830A0500","7208621","97,70"]
["Träger","1561030SI","VLGFP1501-7DASI830A0750","7208795","117,00"]
["Träger","1561034SI","VLGFP1002-7DASI830A0900","7208695","133,20"]
["Träger","1561037SI","VLGFP1502-7DASI830A1300","7208884","152,10"]
["Träger","1551022SW","VLGFP0501-5NDSW830A0250","7208526","70,50"]
["Träger","1551026SW","VLGFP1001-5NDSW830A0500","7208598","78,50"]
["Träger","1551030SW","VLGFP1501-5NDSW830A0750","7208764","98,90"]
["Träger","1551034SW","VLGFP1002-5NDSW830A0900","7208668","114,70"]
["Träger","1551037SW","VLGFP1502-5NDSW830A1300","7208849","134,20"]
["Träger","1551115SW","VLGFP1501-5NDSW830A0700-RF","2108614","106,90"]
["Träger","1551131SW","VLGFP1502-5NDSW830A1300-RF","2108657","141,20"]
["Träger","1561022SW","VLGFP0501-7DASW830A0250","7208550","92,00"]
["Träger","1561026SW","VLGFP1001-7DASW830A0500","7208622","97,70"]
["Träger","1561030SW","VLGFP1501-7DASW830A0750","7208796","117,00"]
["Träger","1561034SW","VLGFP1002-7DASW830A0900","7208696","133,20"]
["Träger","1561037SW","VLGFP1502-7DASW830A1300","7208885","152,10"]
["Träger","1551024","VLGFP0501-5NDWS830R0250","7208570","69,10"]
["Träger","1551028","VLGFP1001-5NDWS830R0500","7208642","77,00"]
["Träger","1551032","VLGFP1501-5NDWS830R0750","7208816","96,90"]
["Träger","1551035","VLGFP1002-5NDWS830R0900","7208719","112,40"]
["Träger","1551038","VLGFP1502-5NDWS830R1400","7209010","131,60"]
["Träger","1551119","VLGFP1501-5NDWS830R0750-RF","2108593","104,90"]
["Träger","1551135","VLGFP1502-5NDWS830R1400-RF","2108646","138,40"]
["Träger","1551151","VLGFP1501-5NDWS830R0400","2108600","93,10"]
["Träger","1561024","VLGFP0501-7DAWS830R0250","7208582","90,10"]
["Träger","1561028","VLGFP1001-7DAWS830R0500","7208654","95,70"]
["Träger","1561032","VLGFP1501-7DAWS830R0750","7208833","114,70"]
["Träger","1561035","VLGFP1002-7DAWS830R0900","7208739","130,60"]
["Träger","1561038","VLGFP1502-7DAWS830R1400","7209032","149,10"]
["Träger","1561151","VLGFP1501-7DAWS830R0400","2108632","110,90"]
["Träger","1551024SI","VLGFP0501-5NDSI830R0250","7208529","70,50"]
["Träger","1551028SI","VLGFP1001-5NDSI830R0500","7208601","78,50"]
["Träger","1551032SI","VLGFP1501-5NDSI830R0750","7208767","98,90"]
["Träger","1551035SI","VLGFP1002-5NDSI830R0900","7208669","114,70"]
["Träger","1551038SI","VLGFP1502-5NDSI830R1400","7208850","134,20"]
["Träger","1551119SI","VLGFP1501-5NDSI830R0750-RF","2108621","106,90"]
["Träger","1551135SI","VLGFP1502-5NDSI830R1400-RF","2108664","141,20"]
["Träger","1561024SI","VLGFP0501-7DASI830R0250","7208553","92,00"]
["Träger","1561028SI","VLGFP1001-7DASI830R0500","7208625","97,70"]
["Träger","1561032SI","VLGFP1501-7DASI830R0750","7208799","117,00"]
["Träger","1561035SI","VLGFP1002-7DASI830R0900","7208697","133,20"]
["Träger","1561038SI","VLGFP1502-7DASI830R1400","7208886","152,10"]
["Träger","1551024SW","VLGFP0501-5NDSW830R0250","7208530","70,50"]
["Träger","1551028SW","VLGFP1001-5NDSW830R0500","7208602","78,50"]
["Träger","1551032SW","VLGFP1501-5NDSW830R0750","7208768","98,90"]
["Träger","1551035SW","VLGFP1002-5NDSW830R0900","7208670","114,70"]
["Träger","1551038SW","VLGFP1502-5NDSW830R1400","7208851","134,20"]
["Träger","1551119SW","VLGFP1501-5NDSW830R0750-RF","2108622","106,90"]
["Träger","1551135SW","VLGFP1502-5NDSW830R1400-RF","2108665","141,20"]
["Träger","1561024SW","VLGFP0501-7DASW830R0250","7208554","92,00"]
["Träger","1561028SW","VLGFP1001-7DASW830R0500","7208626","97,70"]
["Träger","1561032SW","VLGFP1501-7DASW830R0750","7208800","117,00"]
["Träger","1561035SW","VLGFP1002-7DASW830R0900","7208698","133,20"]
["Träger","1561038SW","VLGFP1502-7DASW830R1400","7208887","152,10"]
["Träger","1551023","VLGFP0501-5NDWS830O0250","7208569","69,10"]
["Träger","1551027","VLGFP1001-5NDWS830O0450","7208641","77,00"]
["Träger","1551031","VLGFP1501-5NDWS830O0700","7208815","96,90"]
["Träger","1551123","VLGFP1501-5NDWS830O0700-RF","2108595","104,90"]
["Träger","1551139","VLGFP1502-5NDWS830O1300-RF","2108648","138,40"]
["Träger","1551150","VLGFP1501-5NDWS830O0400","2108599","93,10"]
["Träger","1561023","VLGFP0501-7DAWS830O0250","7208581","90,10"]
["Träger","1561027","VLGFP1001-7DAWS830O0450","7208653","95,70"]
["Träger","1561031","VLGFP1501-7DAWS830O0700","7208832","114,70"]
["Träger","1561150","VLGFP1501-7DAWS830O0400","2108631","110,90"]
["Träger","1551023SI","VLGFP0501-5NDSI830O0250","7208527","70,50"]
["Träger","1551027SI","VLGFP1001-5NDSI830O0450","7208599","78,50"]
["Träger","1551031SI","VLGFP1501-5NDSI830O0700","7208765","98,90"]
["Träger","1551123SI","VLGFP1501-5NDSI830O0700-RF","2108625","106,90"]
["Träger","1551139SI","VLGFP1502-5NDSI830O1300-RF","2108668","141,20"]
["Träger","1561023SI","VLGFP0501-7DASI830O0250","7208551","92,00"]
["Träger","1561027SI","VLGFP1001-7DASI830O0450","7208623","97,70"]
["Träger","1561031SI","VLGFP1501-7DASI830O0700","7208797","117,00"]
["Träger","1551023SW","VLGFP0501-5NDSW830O0250","7208528","70,50"]
["Träger","1551027SW","VLGFP1001-5NDSW830O0450","7208600","78,50"]
["Träger","1551031SW","VLGFP1501-5NDSW830O0700","7208766","98,90"]
["Träger","1551123SW","VLGFP1501-5NDSW830O0650-RF","2108626","106,90"]
["Träger","1551139SW","VLGFP1502-5NDSW830O1200-RF","2108669","141,20"]
["Träger","1561023SW","VLGFP0501-7DASW830O0250","7208552","92,00"]
["Träger","1561027SW","VLGFP1001-7DASW830O0450","7208624","97,70"]
["Träger","1561031SW","VLGFP1501-7DASW830O0700","7208798","117,00"]
["Träger","1551000","VLGFP0501-5NDWS840B0250","6014486","69,10"]
["Träger","1551004","VLGFP1001-5NDWS840B0550","7208635","74,00"]
["Träger","1551008","VLGFP1501-5NDWS840B0800","6302001","93,30"]
["Träger","1551013","VLGFP1002-5NDWS840B1000","7208715","112,40"]
["Träger","1551017","VLGFP1502-5NDWS840B1500","7209004","126,80"]
["Träger","1551089","VLGFP1002-5NDWS840B1200","7208726","115,00"]
["Träger","1551091","VLGFP1502-5NDWS840B1700","7407768","138,00"]
["Träger","1551103","VLGFP1501-5NDWS840B0850-RF","7407767","101,00"]
["Träger","1551104","VLGFP1502-5NDWS840B1500-RF","7407770","133,10"]
["Träger","1551143","VLGFP1501-5NDWS840B0450","2108684","89,70"]
["Träger","1561000","VLGFP0501-7DAWS840B0250","0882155","90,10"]
["Träger","1561004","VLGFP1001-7DAWS840B0550","7208647","95,70"]
["Träger","1561008","VLGFP1501-7DAWS840B0800","7208174","110,40"]
["Träger","1561013","VLGFP1002-7DAWS840B1000","7208733","130,60"]
["Träger","1561017","VLGFP1502-7DAWS840B1500","7209026","143,40"]
["Träger","1561089","VLGFP1002-7DAWS840B1200","7208746","133,30"]
["Träger","1561091","VLGFP1502-7DAWS840B1700","7208175","159,40"]
["Träger","1561143","VLGFP1501-7DAWS840B0450","4909725","106,80"]
["Träger","1551386","VLGFP2001-5NDWS840B1100-RF","3610890","107,70"]
["Träger","1561380","VLGFP2001-7DAWS840B1100","3610895","122,40"]
["Träger","1551000SI","VLGFP0501-5NDSI840B0250","7208515","70,50"]
["Träger","1551004SI","VLGFP1001-5NDSI840B0550","7208587","78,50"]
["Träger","1551008SI","VLGFP1501-5NDSI840B0800","7208753","98,90"]
["Träger","1551013SI","VLGFP1002-5NDSI840B1000","7208659","114,70"]
["Träger","1551017SI","VLGFP1502-5NDSI840B1500","7208840","134,20"]
["Träger","1551089SI","VLGFP1002-5NDSI840B1200","7208679","117,30"]
["Träger","1551091SI","VLGFP1502-5NDSI840B1700","7208860","146,20"]
["Träger","1551103SI","VLGFP1501-5NDSI840B0800-RF","7208777","103,10"]
["Träger","1551104SI","VLGFP1502-5NDSI840B1500-RF","7208868","141,20"]
["Träger","1561000SI","VLGFP0501-7DASI840B0250","7208539","92,00"]
["Träger","1561004SI","VLGFP1001-7DASI840B0550","7208611","97,70"]
["Träger","1561008SI","VLGFP1501-7DASI840B0800","7208785","117,00"]
["Träger","1561013SI","VLGFP1002-7DASI840B1000","7208687","133,20"]
["Träger","1561017SI","VLGFP1502-7DASI840B1500","7208876","152,10"]
["Träger","1561089SI","VLGFP1002-7DASI840B1200","7208707","135,90"]
["Träger","1561091SI","VLGFP1502-7DASI840B1700","7208896","168,70"]
["Träger","1551000SW","VLGFP0501-5NDSW840B0250","7208516","70,50"]
["Träger","1551004SW","VLGFP1001-5NDSW840B0550","7208588","78,50"]
["Träger","1551008SW","VLGFP1501-5NDSW840B0800","7208754","98,90"]
["Träger","1551013SW","VLGFP1002-5NDSW840B1000","7208660","114,70"]
["Träger","1551017SW","VLGFP1502-5NDSW840B1500","7208841","134,20"]
["Träger","1551089SW","VLGFP1002-5NDSW840B1200","7208680","117,30"]
["Träger","1551091SW","VLGFP1502-5NDSW840B1700","7208861","146,20"]
["Träger","1551103SW","VLGFP1501-5NDSW840B0800-RF","7208778","106,90"]
["Träger","1551104SW","VLGFP1502-5NDSW840B1500-RF","7208869","141,20"]
["Träger","1561000SW","VLGFP0501-7DASW840B0250","7208540","92,00"]
["Träger","1561004SW","VLGFP1001-7DASW840B0550","7208612","97,70"]
["Träger","1561008SW","VLGFP1501-7DASW840B0800","7208786","117,00"]
["Träger","1561013SW","VLGFP1002-7DASW840B1000","7208688","133,20"]
["Träger","1561017SW","VLGFP1502-7DASW840B1500","7208877","152,10"]
["Träger","1561089SW","VLGFP1002-7DASW840B1200","7208708","135,90"]
["Träger","1561091SW","VLGFP1502-7DASW840B1700","7208897","168,70"]
["Träger","1551009","VLGFP1501-5NDWS840E0750","7208809","96,90"]
["Träger","1551014","VLGFP1002-5NDWS840E0900","2108584","112,40"]
["Träger","1551018","VLGFP1502-5NDWS840E1400","7209005","131,60"]
["Träger","1551090","VLGFP1002-5NDWS840E1100","7208727","115,00"]
["Träger","1551092","VLGFP1502-5NDWS840E1600","7209017","143,30"]
["Träger","1551112","VLGFP1501-5NDWS840E0800-RF","2108586","104,90"]
["Träger","1551128","VLGFP1502-5NDWS840E1500-RF","2108639","138,40"]
["Träger","1551144","VLGFP1501-5NDWS840E0400","4909718","93,10"]
["Träger","1561009","VLGFP1501-7DAWS840E0750","7208826","114,70"]
["Träger","1561014","VLGFP1002-7DAWS840E0900","7208734","130,60"]
["Träger","1561018","VLGFP1502-7DAWS840E1400","7209027","149,10"]
["Träger","1561090","VLGFP1002-7DAWS840E1100","7208747","133,30"]
["Träger","1561092","VLGFP1502-7DAWS840E1600","7209039","165,50"]
["Träger","1561144","VLGFP1501-7DAWS840E0400","4909726","110,90"]
["Träger","1551387","VLGFP2001-5NDWS840E1100-RF","3610891","107,70"]
["Träger","1561381","VLGFP2001-7DAWS840E1000","3610896","122,40"]
["Träger","1551001","VLGFP0501-5NDWS840A0250","7208564","69,10"]
["Träger","1551005","VLGFP1001-5NDWS840A0500","7208636","77,00"]
["Träger","1551010","VLGFP1501-5NDWS840A0750","7208810","96,90"]
["Träger","1551015","VLGFP1002-5NDWS840A0950","7208716","112,40"]
["Träger","1551019","VLGFP1502-5NDWS840A1400","7209006","131,60"]
["Träger","1551116","VLGFP1501-5NDWS840A0800-RF","2108590","104,90"]
["Träger","1551132","VLGFP1502-5NDWS840A1500-RF","2108643","138,40"]
["Träger","1551145","VLGFP1501-5NDWS840A0450","4909719","93,10"]
["Träger","1561001","VLGFP0501-7DAWS840A0250","7208576","90,10"]
["Träger","1561005","VLGFP1001-7DAWS840A0500","7208648","95,70"]
["Träger","1561010","VLGFP1501-7DAWS840A0750","7208827","114,70"]
["Träger","1561015","VLGFP1002-7DAWS840A0950","7208735","130,60"]
["Träger","1561019","VLGFP1502-7DAWS840A1400","7209028","149,10"]
["Träger","1561145","VLGFP1501-7DAWS840A0450","4909727","110,90"]
["Träger","1551001SI","VLGFP0501-5NDSI840A0250","7208517","70,50"]
["Träger","1551005SI","VLGFP1001-5NDSI840A0500","7208589","78,50"]
["Träger","1551010SI","VLGFP1501-5NDSI840A0750","7208755","98,90"]
["Träger","1551015SI","VLGFP1002-5NDSI840A0950","7208661","114,70"]
["Träger","1551019SI","VLGFP1502-5NDSI840A1400","7208842","134,20"]
["Träger","1551116SI","VLGFP1501-5NDSI840A0750-RF","2108615","106,90"]
["Träger","1551132SI","VLGFP1502-5NDSI840A1400-RF","2108658","141,20"]
["Träger","1561001SI","VLGFP0501-7DASI840A0250","7208541","92,00"]
["Träger","1561005SI","VLGFP1001-7DASI840A0500","7208613","97,70"]
["Träger","1561010SI","VLGFP1501-7DASI840A0750","7208787","117,00"]
["Träger","1561015SI","VLGFP1002-7DASI840A0950","7208689","133,20"]
["Träger","1561019SI","VLGFP1502-7DASI840A1400","7208878","152,10"]
["Träger","1551001SW","VLGFP0501-5NDSW840A0250","7208518","70,50"]
["Träger","1551005SW","VLGFP1001-5NDSW840A0500","7208590","78,50"]
["Träger","1551010SW","VLGFP1501-5NDSW840A0750","7208756","98,90"]
["Träger","1551015SW","VLGFP1002-5NDSW840A0950","7208662","114,70"]
["Träger","1551019SW","VLGFP1502-5NDSW840A1400","7208843","134,20"]
["Träger","1551116SW","VLGFP1501-5NDSW840A0750-RF","2108616","106,90"]
["Träger","1551132SW","VLGFP1502-5NDSW840A1400-RF","2108659","141,20"]
["Träger","1561001SW","VLGFP0501-7DASW840A0250","7208542","92,00"]
["Träger","1561005SW","VLGFP1001-7DASW840A0500","7208614","97,70"]
["Träger","1561010SW","VLGFP1501-7DASW840A0750","7208788","117,00"]
["Träger","1561015SW","VLGFP1002-7DASW840A0950","7208690","133,20"]
["Träger","1561019SW","VLGFP1502-7DASW840A1400","7208879","152,10"]
["Träger","1551003","VLGFP0501-5NDWS840R0250","7208566","69,10"]
["Träger","1551007","VLGFP1001-5NDWS840R0500","7208638","77,00"]
["Träger","1551012","VLGFP1501-5NDWS840R0800","7208812","96,90"]
["Träger","1551016","VLGFP1002-5NDWS840R0950","2108585","112,40"]
["Träger","1551020","VLGFP1502-5NDWS840R1400","7209007","131,60"]
["Träger","1551120","VLGFP1501-5NDWS840R0800-RF","2108594","104,90"]
["Träger","1551136","VLGFP1502-5NDWS840R1500-RF","2108647","138,40"]
["Träger","1551147","VLGFP1501-5NDWS840R0450","4909721","93,10"]
["Träger","1561003","VLGFP0501-7DAWS840R0250","7208578","90,10"]
["Träger","1561007","VLGFP1001-7DAWS840R0500","7208650","95,70"]
["Träger","1561012","VLGFP1501-7DAWS840R0800","7208829","114,70"]
["Träger","1561016","VLGFP1002-7DAWS840R0950","7208736","130,60"]
["Träger","1561020","VLGFP1502-7DAWS840R1400","7209029","149,10"]
["Träger","1561147","VLGFP1501-7DAWS840R0450","4909729","110,90"]
["Träger","1551003SI","VLGFP0501-5NDSI840R0250","7208521","70,50"]
["Träger","1551007SI","VLGFP1001-5NDSI840R0500","7208593","78,50"]
["Träger","1551012SI","VLGFP1501-5NDSI840R0800","7208759","98,90"]
["Träger","1551016SI","VLGFP1002-5NDSI840R0950","7208663","114,70"]
["Träger","1551020SI","VLGFP1502-5NDSI840R1400","7208844","134,20"]
["Träger","1551120SI","VLGFP1501-5NDSI840R0800-RF","2108623","106,90"]
["Träger","1551136SI","VLGFP1502-5NDSI840R1500-RF","2108666","141,20"]
["Träger","1561003SI","VLGFP0501-7DASI840R0250","7208545","92,00"]
["Träger","1561007SI","VLGFP1001-7DASI840R0500","7208617","97,70"]
["Träger","1561012SI","VLGFP1501-7DASI840R0800","7208791","117,00"]
["Träger","1561016SI","VLGFP1002-7DASI840R0950","7208691","133,20"]
["Träger","1561020SI","VLGFP1502-7DASI840R1400","7208880","152,10"]
["Träger","1551003SW","VLGFP0501-5NDSW840R0250","7208522","70,50"]
["Träger","1551007SW","VLGFP1001-5NDSW840R0500","7208594","78,50"]
["Träger","1551012SW","VLGFP1501-5NDSW840R0800","7208760","98,90"]
["Träger","1551016SW","VLGFP1002-5NDSW840R0950","7208664","114,70"]
["Träger","1551020SW","VLGFP1502-5NDSW840R1400","7208845","134,20"]
["Träger","1551120SW","VLGFP1501-5NDSW840R0750-RF","2108624","106,90"]
["Träger","1551136SW","VLGFP1502-5NDSW840R1400-RF","2108667","141,20"]
["Träger","1561003SW","VLGFP0501-7DASW840R0250","7208546","92,00"]
["Träger","1561007SW","VLGFP1001-7DASW840R0500","7208618","97,70"]
["Träger","1561012SW","VLGFP1501-7DASW840R0800","7208792","117,00"]
["Träger","1561016SW","VLGFP1002-7DASW840R0950","7208692","133,20"]
["Träger","1561020SW","VLGFP1502-7DASW840R1400","7208881","152,10"]
["Träger","1551002","VLGFP0501-5NDWS840O0250","7208565","69,10"]
["Träger","1551006","VLGFP1001-5NDWS840O0450","7208637","77,00"]
["Träger","1551011","VLGFP1501-5NDWS840O0700","6302002","96,90"]
["Träger","1551124","VLGFP1501-5NDWS840O0750-RF","2108596","104,90"]
["Träger","1551140","VLGFP1502-5NDWS840O1400-RF","2108649","138,40"]
["Träger","1551146","VLGFP1501-5NDWS840O0400","4909720","93,10"]
["Träger","1561002","VLGFP0501-7DAWS840O0250","7208577","90,10"]
["Träger","1561006","VLGFP1001-7DAWS840O0450","7208649","95,70"]
["Träger","1561011","VLGFP1501-7DAWS840O0700","7208828","114,70"]
["Träger","1561146","VLGFP1501-7DAWS840O0400","4909728","110,90"]
["Träger","1561329","VLGFP1502-7DAWS840O1300","3710144","149,10"]
["Träger","1551002SI","VLGFP0501-5NDSI840O0250","7208519","70,50"]
["Träger","1551006SI","VLGFP1001-5NDSI840O0450","7208591","78,50"]
["Träger","1551011SI","VLGFP1501-5NDSI840O0700","7208757","98,90"]
["Träger","1551124SI","VLGFP1501-5NDSI840O0700-RF","2108627","106,90"]
["Träger","1551140SI","VLGFP1502-5NDSI840O1300-RF","2108670","141,20"]
["Träger","1561002SI","VLGFP0501-7DASI840O0250","7208543","92,00"]
["Träger","1561006SI","VLGFP1001-7DASI840O0450","7208615","97,70"]
["Träger","1561011SI","VLGFP1501-7DASI840O0700","7208789","117,00"]
["Träger","1551002SW","VLGFP0501-5NDSW840O0250","7208520","70,50"]
["Träger","1551006SW","VLGFP1001-5NDSW840O0450","7208592","78,50"]
["Träger","1551011SW","VLGFP1501-5NDSW840O0700","7208758","98,90"]
["Träger","1551124SW","VLGFP1501-5NDSW840O0700-RF","2108628","106,90"]
["Träger","1551140SW","VLGFP1502-5NDSW840O1300-RF","2108671","141,20"]
["Träger","1561002SW","VLGFP0501-7DASW840O0250","7208544","92,00"]
["Träger","1561006SW","VLGFP1001-7DASW840O0450","7208616","97,70"]
["Träger","1561011SW","VLGFP1501-7DASW840O0700","7208790","117,00"]
["Träger","1551039","VLGFP0501-5NDWS850B0300","7208571","69,10"]
["Träger","1551041","VLGFP1001-5NDWS850B0550","7208643","77,00"]
["Träger","1551043","VLGFP1501-5NDWS850B0850","7208817","96,90"]
["Träger","1551046","VLGFP1002-5NDWS850B1000","7208720","112,40"]
["Träger","1551049","VLGFP1502-5NDWS850B1500","7209011","131,60"]
["Träger","1551095","VLGFP1002-5NDWS850B1200","7208729","115,00"]
["Träger","1551097","VLGFP1502-5NDWS850B1800","7209019","143,30"]
["Träger","1551109","VLGFP1501-5NDWS850B0850-RF","7208825","101,00"]
["Träger","1551110","VLGFP1502-5NDWS850B1600-RF","7209025","138,40"]
["Träger","1551152","VLGFP1501-5NDWS850B0450","2108601","93,10"]
["Träger","1561039","VLGFP0501-7DAWS850B0300","7208583","90,10"]
["Träger","1561041","VLGFP1001-7DAWS850B0550","7208655","95,70"]
["Träger","1561043","VLGFP1501-7DAWS850B0850","7208834","114,70"]
["Träger","1561046","VLGFP1002-7DAWS850B1000","7208740","130,60"]
["Träger","1561049","VLGFP1502-7DAWS850B1500","7209033","149,10"]
["Träger","1561095","VLGFP1002-7DAWS850B1200","7208749","133,30"]
["Träger","1561097","VLGFP1502-7DAWS850B1800","7209041","165,50"]
["Träger","1561152","VLGFP1501-7DAWS850B0450","2108633","110,90"]
["Träger","1551039SI","VLGFP0501-5NDSI850B0300","7208531","70,50"]
["Träger","1551041SI","VLGFP1001-5NDSI850B0550","7208603","78,50"]
["Träger","1551043SI","VLGFP1501-5NDSI850B0850","7208769","98,90"]
["Träger","1551046SI","VLGFP1002-5NDSI850B1000","7208671","114,70"]
["Träger","1551049SI","VLGFP1502-5NDSI850B1500","7208852","134,20"]
["Träger","1551095SI","VLGFP1002-5NDSI850B1200","7208683","117,30"]
["Träger","1551097SI","VLGFP1502-5NDSI850B1800","7208864","146,20"]
["Träger","1551109SI","VLGFP1501-5NDSI850B0850-RF","7208783","106,90"]
["Träger","1551110SI","VLGFP1502-5NDSI850B1500-RF","7208874","141,20"]
["Träger","1561039SI","VLGFP0501-7DASI850B0300","7208555","92,00"]
["Träger","1561041SI","VLGFP1001-7DASI850B0550","7208627","97,70"]
["Träger","1561043SI","VLGFP1501-7DASI850B0850","7208801","117,00"]
["Träger","1561046SI","VLGFP1002-7DASI850B1000","7208699","133,20"]
["Träger","1561049SI","VLGFP1502-7DASI850B1500","7208888","152,10"]
["Träger","1561095SI","VLGFP1002-7DASI850B1200","7208711","135,90"]
["Träger","1561097SI","VLGFP1502-7DASI850B1800","7209000","168,70"]
["Träger","1551039SW","VLGFP0501-5NDSW850B0300","7208532","70,50"]
["Träger","1551041SW","VLGFP1001-5NDSW850B0550","7208604","78,50"]
["Träger","1551043SW","VLGFP1501-5NDSW850B0850","7208770","98,90"]
["Träger","1551046SW","VLGFP1002-5NDSW850B1000","7208672","114,70"]
["Träger","1551049SW","VLGFP1502-5NDSW850B1500","7208853","134,20"]
["Träger","1551095SW","VLGFP1002-5NDSW850B1200","7208684","117,30"]
["Träger","1551097SW","VLGFP1502-5NDSW850B1800","7208865","146,20"]
["Träger","1551109SW","VLGFP1501-5NDSW850B0800-RF","7208784","106,90"]
["Träger","1551110SW","VLGFP1502-5NDSW850B1500-RF","7208875","141,20"]
["Träger","1561039SW","VLGFP0501-7DASW850B0300","7208556","92,00"]
["Träger","1561041SW","VLGFP1001-7DASW850B0550","7208628","97,70"]
["Träger","1561043SW","VLGFP1501-7DASW850B0850","7208802","117,00"]
["Träger","1561046SW","VLGFP1002-7DASW850B1000","7208700","133,20"]
["Träger","1561049SW","VLGFP1502-7DASW850B1500","7208889","152,10"]
["Träger","1561095SW","VLGFP1002-7DASW850B1200","7208712","135,90"]
["Träger","1561097SW","VLGFP1502-7DASW850B1800","7209001","168,70"]
["Träger","1551044","VLGFP1501-5NDWS850E0800","7208818","96,90"]
["Träger","1551047","VLGFP1002-5NDWS850E0950","7208721","112,40"]
["Träger","1551050","VLGFP1502-5NDWS850E1400","7209012","131,60"]
["Träger","1551096","VLGFP1002-5NDWS850E1100","7208730","115,00"]
["Träger","1551098","VLGFP1502-5NDWS850E1700","7209020","143,30"]
["Träger","1551113","VLGFP1501-5NDWS850E0800-RF","2108587","104,90"]
["Träger","1551129","VLGFP1502-5NDWS850E1500-RF","2108640","138,40"]
["Träger","1551153","VLGFP1501-5NDWS850E0450","2108602","93,10"]
["Träger","1561044","VLGFP1501-7DAWS850E0800","7208835","114,70"]
["Träger","1561047","VLGFP1002-7DAWS850E0950","7208741","130,60"]
["Träger","1561050","VLGFP1502-7DAWS850E1400","0868491","149,10"]
["Träger","1561096","VLGFP1002-7DAWS850E1100","7208750","133,30"]
["Träger","1561098","VLGFP1502-7DAWS850E1700","7209042","165,50"]
["Träger","1561153","VLGFP1501-7DAWS850E0450","2108634","110,90"]
["Träger","1551040","VLGFP0501-5NDWS850A0250","7208572","69,10"]
["Träger","1551042","VLGFP1001-5NDWS850A0550","7208644","77,00"]
["Träger","1551045","VLGFP1501-5NDWS850A0800","7208819","96,90"]
["Träger","1551048","VLGFP1002-5NDWS850A0950","7208722","112,40"]
["Träger","1551051","VLGFP1502-5NDWS850A1400","7209013","131,60"]
["Träger","1551117","VLGFP1501-5NDWS850A0800-RF","2108591","104,90"]
["Träger","1551133","VLGFP1502-5NDWS850A1500-RF","2108644","138,40"]
["Träger","1551154","VLGFP1501-5NDWS850A0450","2108603","93,10"]
["Träger","1561040","VLGFP0501-7DAWS850A0250","7208584","90,10"]
["Träger","1561042","VLGFP1001-7DAWS850A0550","7208656","95,70"]
["Träger","1561045","VLGFP1501-7DAWS850A0800","7208836","114,70"]
["Träger","1561048","VLGFP1002-7DAWS850A0950","7208742","130,60"]
["Träger","1561051","VLGFP1502-7DAWS850A1400","7209035","149,10"]
["Träger","1561154","VLGFP1501-7DAWS850A0450","2108635","110,90"]
["Träger","1551040SI","VLGFP0501-5NDSI850A0250","7208533","70,50"]
["Träger","1551042SI","VLGFP1001-5NDSI850A0550","7208605","78,50"]
["Träger","1551045SI","VLGFP1501-5NDSI850A0800","7208771","98,90"]
["Träger","1551048SI","VLGFP1002-5NDSI850A0950","7208673","114,70"]
["Träger","1551051SI","VLGFP1502-5NDSI850A1400","7208854","134,20"]
["Träger","1551117SI","VLGFP1501-5NDSI850A0800-RF","2108617","106,90"]
["Träger","1551133SI","VLGFP1502-5NDSI850A1500-RF","2108660","141,20"]
["Träger","1561040SI","VLGFP0501-7DASI850A0250","7208557","92,00"]
["Träger","1561042SI","VLGFP1001-7DASI850A0550","7208629","97,70"]
["Träger","1561045SI","VLGFP1501-7DASI850A0800","7208803","117,00"]
["Träger","1561048SI","VLGFP1002-7DASI850A0950","7208701","133,20"]
["Träger","1561051SI","VLGFP1502-7DASI850A1400","7208890","152,10"]
["Träger","1551040SW","VLGFP0501-5NDSW850A0250","7208534","70,50"]
["Träger","1551042SW","VLGFP1001-5NDSW850A0550","7208606","78,50"]
["Träger","1551045SW","VLGFP1501-5NDSW850A0800","7208772","98,90"]
["Träger","1551048SW","VLGFP1002-5NDSW850A0950","7208674","114,70"]
["Träger","1551051SW","VLGFP1502-5NDSW850A1400","7208855","134,20"]
["Träger","1551117SW","VLGFP1501-5NDSW850A0750-RF","2108618","106,90"]
["Träger","1551133SW","VLGFP1502-5NDSW850A1400-RF","2108661","141,20"]
["Träger","1561040SW","VLGFP0501-7DASW850A0250","7208558","92,00"]
["Träger","1561042SW","VLGFP1001-7DASW850A0550","7208630","97,70"]
["Träger","1561045SW","VLGFP1501-7DASW850A0800","7208804","117,00"]
["Träger","1561048SW","VLGFP1002-7DASW850A0950","7208702","133,20"]
["Träger","1561051SW","VLGFP1502-7DASW850A1400","7208891","152,10"]
["Träger","1551052","VLGFP0501-5NDWS865B0250","7208573","69,10"]
["Träger","1551054","VLGFP1001-5NDWS865B0550","7208645","77,00"]
["Träger","1551056","VLGFP1501-5NDWS865B0800","7208820","93,30"]
["Träger","1551059","VLGFP1002-5NDWS865B1000","7208723","112,40"]
["Träger","1551062","VLGFP1502-5NDWS865B1500","7209014","131,60"]
["Träger","1551099","VLGFP1002-5NDWS865B1200","7208731","115,00"]
["Träger","1551101","VLGFP1502-5NDWS865B1700","7209021","143,30"]
["Träger","1551105","VLGFP1501-5NDWS865B0850-RF","7208823","101,00"]
["Träger","1551106","VLGFP1502-5NDWS865B1500-RF","7209023","133,10"]
["Träger","1551155","VLGFP1501-5NDWS865B0450","2108604","93,10"]
["Träger","1561052","VLGFP0501-7DAWS865B0250","7208585","90,10"]
["Träger","1561054","VLGFP1001-7DAWS865B0550","7208657","95,70"]
["Träger","1561056","VLGFP1501-7DAWS865B0800","7208837","114,70"]
["Träger","1561059","VLGFP1002-7DAWS865B1000","7208743","130,60"]
["Träger","1561062","VLGFP1502-7DAWS865B1500","7209036","149,10"]
["Träger","1561099","VLGFP1002-7DAWS865B1200","7208751","133,30"]
["Träger","1561101","VLGFP1502-7DAWS865B1700","7209043","165,50"]
["Träger","1561155","VLGFP1501-7DAWS865B0450","2108636","110,90"]
["Träger","1551388","VLGFP2001-5NDWS865B1100-RF","3610892","107,70"]
["Träger","1561382","VLGFP2001-7DAWS865B1100","3610897","122,40"]
["Träger","1551052SI","VLGFP0501-5NDSI865B0250","7208535","70,50"]
["Träger","1551054SI","VLGFP1001-5NDSI865B0550","7208607","78,50"]
["Träger","1551056SI","VLGFP1501-5NDSI865B0800","7208773","98,90"]
["Träger","1551059SI","VLGFP1002-5NDSI865B1000","7208675","114,70"]
["Träger","1551062SI","VLGFP1502-5NDSI865B1500","7208856","134,20"]
["Träger","1551099SI","VLGFP1002-5NDSI865B1200","7208685","117,30"]
["Träger","1551101SI","VLGFP1502-5NDSI865B1700","7208866","146,20"]
["Träger","1551105SI","VLGFP1501-5NDSI865B0800-RF","7208779","106,90"]
["Träger","1551106SI","VLGFP1502-5NDSI865B1500-RF","7208870","141,20"]
["Träger","1561052SI","VLGFP0501-7DASI865B0250","7208559","92,00"]
["Träger","1561054SI","VLGFP1001-7DASI865B0550","7208631","97,70"]
["Träger","1561056SI","VLGFP1501-7DASI865B0800","7208805","117,00"]
["Träger","1561059SI","VLGFP1002-7DASI865B1000","7208703","133,20"]
["Träger","1561062SI","VLGFP1502-7DASI865B1500","7208892","152,10"]
["Träger","1561099SI","VLGFP1002-7DASI865B1200","7208713","135,90"]
["Träger","1561101SI","VLGFP1502-7DASI865B1700","7209002","168,70"]
["Träger","1551052SW","VLGFP0501-5NDSW865B0250","7208536","70,50"]
["Träger","1551054SW","VLGFP1001-5NDSW865B0550","7208608","78,50"]
["Träger","1551056SW","VLGFP1501-5NDSW865B0800","7208774","98,90"]
["Träger","1551059SW","VLGFP1002-5NDSW865B1000","7208676","114,70"]
["Träger","1551062SW","VLGFP1502-5NDSW865B1500","7208857","134,20"]
["Träger","1551099SW","VLGFP1002-5NDSW865B1200","7208686","117,30"]
["Träger","1551101SW","VLGFP1502-5NDSW865B1700","7208867","146,20"]
["Träger","1551105SW","VLGFP1501-5NDSW865B0800-RF","7208780","114,70"]
["Träger","1551106SW","VLGFP1502-5NDSW865B1500-RF","7208871","141,20"]
["Träger","1561052SW","VLGFP0501-7DASW865B0250","7208560","92,00"]
["Träger","1561054SW","VLGFP1001-7DASW865B0550","7208632","97,70"]
["Träger","1561056SW","VLGFP1501-7DASW865B0800","7208806","117,00"]
["Träger","1561059SW","VLGFP1002-7DASW865B1000","7208704","133,20"]
["Träger","1561062SW","VLGFP1502-7DASW865B1500","7208893","152,10"]
["Träger","1561099SW","VLGFP1002-7DASW865B1200","7208714","135,90"]
["Träger","1561101SW","VLGFP1502-7DASW865B1700","7209003","168,70"]
["Träger","1551057","VLGFP1501-5NDWS865E0750","7208821","96,90"]
["Träger","1551060","VLGFP1002-5NDWS865E0900","7208724","112,40"]
["Träger","1551063","VLGFP1502-5NDWS865E1400","7209015","131,60"]
["Träger","1551100","VLGFP1002-5NDWS865E1100","7208732","115,00"]
["Träger","1551102","VLGFP1502-5NDWS865E1600","7209022","143,30"]
["Träger","1551114","VLGFP1501-5NDWS865E0800-RF","2108588","104,90"]
["Träger","1551130","VLGFP1502-5NDWS865E1500-RF","2108641","138,40"]
["Träger","1551156","VLGFP1501-5NDWS865E0400","2108605","93,10"]
["Träger","1561057","VLGFP1501-7DAWS865E0750","7208838","114,70"]
["Träger","1561060","VLGFP1002-7DAWS865E0900","0882158","130,60"]
["Träger","1561063","VLGFP1502-7DAWS865E1400","7209037","149,10"]
["Träger","1561100","VLGFP1002-7DAWS865E1100","7208752","133,30"]
["Träger","1561102","VLGFP1502-7DAWS865E1600","7209044","165,50"]
["Träger","1561156","VLGFP1501-7DAWS865E0400","2108637","110,90"]
["Träger","1551389","VLGFP2001-5NDWS865E1100-RF","3610893","107,70"]
["Träger","1561383","VLGFP2001-7DAWS865E1000","3610898","122,40"]
["Träger","1551053","VLGFP0501-5NDWS865A0250","7208574","69,10"]
["Träger","1551055","VLGFP1001-5NDWS865A0500","7208646","77,00"]
["Träger","1551058","VLGFP1501-5NDWS865A0750","7208822","96,90"]
["Träger","1551061","VLGFP1002-5NDWS865A0950","7208725","112,40"]
["Träger","1551064","VLGFP1502-5NDWS865A1400","7209016","131,60"]
["Träger","1551118","VLGFP1501-5NDWS865A0800-RF","2108592","104,90"]
["Träger","1551134","VLGFP1502-5NDWS865A1500-RF","2108645","138,40"]
["Träger","1551157","VLGFP1501-5NDWS865A0450","2108606","93,10"]
["Träger","1561053","VLGFP0501-7DAWS865A0250","7208586","90,10"]
["Träger","1561055","VLGFP1001-7DAWS865A0500","7208658","95,70"]
["Träger","1561058","VLGFP1501-7DAWS865A0750","7208839","114,70"]
["Träger","1561061","VLGFP1002-7DAWS865A0950","7208745","130,60"]
["Träger","1561064","VLGFP1502-7DAWS865A1400","7209038","149,10"]
["Träger","1561157","VLGFP1501-7DAWS865A0450","2108638","110,90"]
["Träger","1551053SI","VLGFP0501-5NDSI865A0250","7208537","70,50"]
["Träger","1551055SI","VLGFP1001-5NDSI865A0500","7208609","78,50"]
["Träger","1551058SI","VLGFP1501-5NDSI865A0750","7208775","98,90"]
["Träger","1551061SI","VLGFP1002-5NDSI865A0950","7208677","114,70"]
["Träger","1551064SI","VLGFP1502-5NDSI865A1400","7208858","134,20"]
["Träger","1551118SI","VLGFP1501-5NDSI865A0750-RF","2108619","106,90"]
["Träger","1551134SI","VLGFP1502-5NDSI865A1400-RF","2108662","141,20"]
["Träger","1561053SI","VLGFP0501-7DASI865A0250","7208561","92,00"]
["Träger","1561055SI","VLGFP1001-7DASI865A0500","7208633","97,70"]
["Träger","1561058SI","VLGFP1501-7DASI865A0750","7208807","117,00"]
["Träger","1561061SI","VLGFP1002-7DASI865A0950","7208705","133,20"]
["Träger","1561064SI","VLGFP1502-7DASI865A1400","7208894","152,10"]
["Träger","1551053SW","VLGFP0501-5NDSW865A0250","7208538","70,50"]
["Träger","1551055SW","VLGFP1001-5NDSW865A0500","7208610","78,50"]
["Träger","1551058SW","VLGFP1501-5NDSW865A0750","7208776","98,90"]
["Träger","1551061SW","VLGFP1002-5NDSW865A0950","7208678","114,70"]
["Träger","1551064SW","VLGFP1502-5NDSW865A1400","7208859","134,20"]
["Träger","1551118SW","VLGFP1501-5NDSW865A0750-RF","2108620","106,90"]
["Träger","1551134SW","VLGFP1502-5NDSW865A1400-RF","2108663","141,20"]
["Träger","1561053SW","VLGFP0501-7DASW865A0250","7208562","92,00"]
["Träger","1561055SW","VLGFP1001-7DASW865A0500","7208634","97,70"]
["Träger","1561058SW","VLGFP1501-7DASW865A0750","7208808","117,00"]
["Träger","1561061SW","VLGFP1002-7DASW865A0950","7208706","133,20"]
["Träger","1561064SW","VLGFP1502-7DASW865A1400","7208895","152,10"]
["Träger","1551327","VLGFL1001-5NDWS830B0500","3709894","82,90"]
["Träger","1551333","VLGFL1501-5NDWS830B0800-RF","3710120","104,50"]
["Träger","1551338","VLGFL1502-5NDWS830B1400-RF","3710133","161,00"]
["Träger","1551347","VLGFL1002-5NDWS830B0950","3709898","121,40"]
["Träger","1551348","VLGFL1501-5NDWS830B0400","3710125","102,70"]
["Träger","1551349","VLGFL1501-5NDWS830B0750","3710126","102,60"]
["Träger","1551350","VLGFL1502-5NDWS830B1400","3710140","150,90"]
["Träger","1561327","VLGFL1001-7DAWS830B0500","3709896","100,50"]
["Träger","1561347","VLGFL1002-7DAWS830B0950","3710116","139,80"]
["Träger","1561348","VLGFL1501-7DAWS830B0400","3710129","122,30"]
["Träger","1561349","VLGFL1501-7DAWS830B0750","3710130","121,60"]
["Träger","1561350","VLGFL1502-7DAWS830B1400","3710142","169,80"]
["Träger","1551366","VLGFL1002-5NDWS830B1100","3610845","121,40"]
["Träger","1561366","VLGFL1002-7DAWS830B1100","3610853","139,80"]
["Träger","1551357","VLGFL1502-5NDWS830B1700","3610861","158,00"]
["Träger","1561357","VLGFL1502-7DAWS830B1700","3610869","181,30"]
["Träger","1551396","VLGFL1991-5NDWS830B1000-RF","3610877","115,10"]
["Träger","1561390","VLGFL1991-7DAWS830B1000","3610883","132,20"]
["Träger","1551334","VLGFL1501-5NDWS830E0800-RF","3710121","104,50"]
["Träger","1551343","VLGFL1502-5NDWS830E1400-RF","3710136","161,00"]
["Träger","1551351","VLGFL1001-5NDWS830E0500","3709895","82,90"]
["Träger","1551352","VLGFL1002-5NDWS830E0950","3709899","121,40"]
["Träger","1551353","VLGFL1501-5NDWS830E0750","3710127","102,60"]
["Träger","1551354","VLGFL1501-5NDWS830E0400","3710128","102,70"]
["Träger","1551355","VLGFL1502-5NDWS830E1400","3710141","150,90"]
["Träger","1561351","VLGFL1001-7DAWS830E0500","3709897","100,50"]
["Träger","1561352","VLGFL1002-7DAWS830E0950","3710117","139,80"]
["Träger","1561353","VLGFL1501-7DAWS830E0750","3710131","121,60"]
["Träger","1561354","VLGFL1501-7DAWS830E0400","3710132","122,30"]
["Träger","1561355","VLGFL1502-7DAWS830E1400","3710143","169,80"]
["Träger","1551367","VLGFL1002-5NDWS830E1200","3610846","121,40"]
["Träger","1561367","VLGFL1002-7DAWS830E1200","3610854","139,80"]
["Träger","1551358","VLGFL1502-5NDWS830E1700","3610862","158,00"]
["Träger","1561358","VLGFL1502-7DAWS830E1700","3610870","181,30"]
["Träger","1551399","VLGFL1991-5NDWS830E1000-RF","3610880","115,10"]
["Träger","1561393","VLGFL1991-7DAWS830E1100","3610886","132,20"]
["Träger","1551066","VLGFL1001-5NDWS840B0550","4909637","82,90"]
["Träger","1551068","VLGFL1501-5NDWS840B0800","7407763","98,80"]
["Träger","1551070","VLGFL1002-5NDWS840B1000","4909649","121,40"]
["Träger","1551072","VLGFL1502-5NDWS840B1500","7407765","150,90"]
["Träger","1551158","VLGFL1501-5NDWS840B0450","4909664","102,70"]
["Träger","1551330","VLGFL1501-5NDWS840B0850-RF","8208300","100,70"]
["Träger","1551339","VLGFL1502-5NDWS840B1500-RF","8208301","161,00"]
["Träger","1561066","VLGFL1001-7DAWS840B0550","4909643","100,50"]
["Träger","1561068","VLGFL1501-7DAWS840B0800","2108681","121,60"]
["Träger","1561070","VLGFL1002-7DAWS840B1000","4909655","139,80"]
["Träger","1561072","VLGFL1502-7DAWS840B1500","2108683","169,80"]
["Träger","1561158","VLGFL1501-7DAWS840B0450","4909674","122,30"]
["Träger","1551359","VLGFL1502-5NDWS840B1800","3610863","158,00"]
["Träger","1561359","VLGFL1502-7DAWS840B1800","3610871","181,30"]
["Träger","1551368","VLGFL1002-5NDWS840B1100","3610847","121,40"]
["Träger","1561368","VLGFL1002-7DAWS840B1100","3610855","139,80"]
["Träger","1551397","VLGFL1991-5NDWS840B1100-RF","3610878","115,10"]
["Träger","1561391","VLGFL1991-7DAWS840B1100","3610884","132,20"]
["Träger","1551065","VLGFL1001-5NDWS840E0550","4909636","82,90"]
["Träger","1551067","VLGFL1501-5NDWS840E0850","7407762","102,60"]
["Träger","1551069","VLGFL1002-5NDWS840E1000","4909648","121,40"]
["Träger","1551071","VLGFL1502-5NDWS840E1500","7407764","150,90"]
["Träger","1551161","VLGFL1501-5NDWS840E0450","4909667","102,70"]
["Träger","1551335","VLGFL1501-5NDWS840E0850-RF","3710122","104,50"]
["Träger","1551344","VLGFL1502-5NDWS840E1500-RF","3710137","161,00"]
["Träger","1561065","VLGFL1001-7DAWS840E0550","4909642","100,50"]
["Träger","1561067","VLGFL1501-7DAWS840E0850","2108680","121,60"]
["Träger","1561069","VLGFL1002-7DAWS840E1000","4909654","139,80"]
["Träger","1561071","VLGFL1502-7DAWS840E1500","2108682","169,80"]
["Träger","1561161","VLGFL1501-7DAWS840E0450","4909677","122,30"]
["Träger","1551360","VLGFL1502-5NDWS840E1800","3610864","158,00"]
["Träger","1561360","VLGFL1502-7DAWS840E1800","3610872","181,30"]
["Träger","1551369","VLGFL1002-5NDWS840E1200","3610848","121,40"]
["Träger","1561369","VLGFL1002-7DAWS840E1200","3610856","139,80"]
["Träger","1551400","VLGFL1991-5NDWS840E1000-RF","3610881","115,10"]
["Träger","1561394","VLGFL1991-7DAWS840E1100","3610887","132,20"]
["Träger","1551074","VLGFL1001-5NDWS850B0550","4909639","82,90"]
["Träger","1551076","VLGFL1501-5NDWS850B0800","4909661","102,60"]
["Träger","1551078","VLGFL1002-5NDWS850B1000","4909651","121,40"]
["Träger","1551080","VLGFL1502-5NDWS850B1500","4909681","150,90"]
["Träger","1551159","VLGFL1501-5NDWS850B0450","4909665","102,70"]
["Träger","1551331","VLGFL1501-5NDWS850B0850-RF","3710118","104,50"]
["Träger","1551340","VLGFL1502-5NDWS850B1500-RF","3710134","161,00"]
["Träger","1561074","VLGFL1001-7DAWS850B0550","4909645","100,50"]
["Träger","1561076","VLGFL1501-7DAWS850B0800","4909671","121,60"]
["Träger","1561078","VLGFL1002-7DAWS850B1000","4909657","139,80"]
["Träger","1561080","VLGFL1502-7DAWS850B1500","4909685","169,80"]
["Träger","1561159","VLGFL1501-7DAWS850B0450","4909675","122,30"]
["Träger","1551370","VLGFL1002-5NDWS850B1100","3610849","121,40"]
["Träger","1561370","VLGFL1002-7DAWS850B1100","3610857","139,80"]
["Träger","1551361","VLGFL1502-5NDWS850B1800","3610865","158,00"]
["Träger","1561361","VLGFL1502-7DAWS850B1800","3610873","181,30"]
["Träger","1551073","VLGFL1001-5NDWS850E0550","4909638","82,90"]
["Träger","1551075","VLGFL1501-5NDWS850E0850","4909660","102,60"]
["Träger","1551077","VLGFL1002-5NDWS850E1000","4909650","121,40"]
["Träger","1551079","VLGFL1502-5NDWS850E1500","4909680","150,90"]
["Träger","1551162","VLGFL1501-5NDWS850E0450","4909668","102,70"]
["Träger","1551336","VLGFL1501-5NDWS850E0850-RF","3710123","104,50"]
["Träger","1551345","VLGFL1502-5NDWS850E1500-RF","3710138","161,00"]
["Träger","1561073","VLGFL1001-7DAWS850E0550","4909644","100,50"]
["Träger","1561075","VLGFL1501-7DAWS850E0850","4909670","121,60"]
["Träger","1561077","VLGFL1002-7DAWS850E1000","4909656","139,80"]
["Träger","1561079","VLGFL1502-7DAWS850E1500","4909684","169,80"]
["Träger","1561162","VLGFL1501-7DAWS850E0450","4909678","122,30"]
["Träger","1551371","VLGFL1002-5NDWS850E1200","3610850","121,40"]
["Träger","1561371","VLGFL1002-7DAWS850E1200","3610858","139,80"]
["Träger","1551362","VLGFL1502-5NDWS850E1800","3610866","158,00"]
["Träger","1561362","VLGFL1502-7DAWS850E1800","3610874","181,30"]
["Träger","1551082","VLGFL1001-5NDWS865B0550","4909641","82,90"]
["Träger","1551084","VLGFL1501-5NDWS865B0800","4909663","102,60"]
["Träger","1551086","VLGFL1002-5NDWS865B1000","4909653","121,40"]
["Träger","1551088","VLGFL1502-5NDWS865B1500","4909683","150,90"]
["Träger","1551160","VLGFL1501-5NDWS865B0450","4909666","102,70"]
["Träger","1551332","VLGFL1501-5NDWS865B0850-RF","3710119","104,50"]
["Träger","1551341","VLGFL1502-5NDWS865B1500-RF","3710135","161,00"]
["Träger","1561082","VLGFL1001-7DAWS865B0550","4909647","100,50"]
["Träger","1561084","VLGFL1501-7DAWS865B0800","4909673","121,60"]
["Träger","1561086","VLGFL1002-7DAWS865B1000","4909659","139,80"]
["Träger","1561088","VLGFL1502-7DAWS865B1500","4909687","169,80"]
["Träger","1561160","VLGFL1501-7DAWS865B0450","4909676","122,30"]
["Träger","1551363","VLGFL1502-5NDWS865B1800","3610867","158,00"]
["Träger","1561363","VLGFL1502-7DAWS865B1800","3610875","181,30"]
["Träger","1551372","VLGFL1002-5NDWS865B1100","3610851","121,40"]
["Träger","1561372","VLGFL1002-7DAWS865B1100","3610859","139,80"]
["Träger","1551398","VLGFL1991-5NDWS865B1100-RF","3610879","115,10"]
["Träger","1561392","VLGFL1991-7DAWS865B1100","3610885","132,20"]
["Träger","1551081","VLGFL1001-5NDWS865E0550","4909640","82,90"]
["Träger","1551083","VLGFL1501-5NDWS865E0850","4909662","102,60"]
["Träger","1551085","VLGFL1002-5NDWS865E1000","4909652","121,40"]
["Träger","1551087","VLGFL1502-5NDWS865E1500","4909682","150,90"]
["Träger","1551163","VLGFL1501-5NDWS865E0450","4909669","102,70"]
["Träger","1551337","VLGFL1501-5NDWS865E0850-RF","3710124","104,50"]
["Träger","1551346","VLGFL1502-5NDWS865E1500-RF","3710139","161,00"]
["Träger","1561081","VLGFL1001-7DAWS865E0550","4909646","100,50"]
["Träger","1561083","VLGFL1501-7DAWS865E0850","4909672","121,60"]
["Träger","1561085","VLGFL1002-7DAWS865E1000","4909658","139,80"]
["Träger","1561087","VLGFL1502-7DAWS865E1500","4909686","169,80"]
["Träger","1561163","VLGFL1501-7DAWS865E0450","4909679","122,30"]
["Träger","1551364","VLGFL1502-5NDWS865E1800","3610868","158,00"]
["Träger","1561364","VLGFL1502-7DAWS865E1800","3610876","181,30"]
["Träger","1551373","VLGFL1002-5NDWS865E1200","3610852","121,40"]
["Träger","1561373","VLGFL1002-7DAWS865E1200","3610860","139,80"]
["Träger","1551401","VLGFL1991-5NDWS865E1000-RF","3610882","115,10"]
["Träger","1561395","VLGFL1991-7DAWS865E1100","3610888","132,20"]
["Träger","1551212","VLGFP1501-5NDWS830W0750-RF","4909722","115,40"]
["Träger","1551212SI","VLGFP1501-5NDSI830W0750-RF","4909702","117,70"]
["Träger","1551212SW","VLGFP1501-5NDSW830W0700-RF","4909703","117,70"]
["Träger","1561171","VLGFP1501-7DAWS830W0750","4909730","131,00"]
["Träger","1561171SI","VLGFP1501-7DASI830W0750","4909710","133,60"]
["Träger","1561171SW","VLGFP1501-7DASW830W0750","4909711","133,60"]
["Träger","1561175","VLGFP1001-7DAWS830W0500","4909698","110,60"]
["Träger","1561175SI","VLGFP1001-7DASI830W0500","4909690","112,80"]
["Träger","1561175SW","VLGFP1001-7DASW830W0500","4909691","112,80"]
["Träger","1551213","VLGFP1501-5NDWS840W0800-RF","1607430","111,10"]
["Träger","1551213SI","VLGFP1501-5NDSI840W0800-RF","4909704","117,70"]
["Träger","1551213SW","VLGFP1501-5NDSW840W0750-RF","4909705","117,70"]
["Träger","1561172","VLGFP1501-7DAWS840W0800","4909731","131,00"]
["Träger","1561172SI","VLGFP1501-7DASI840W0800","4909712","133,60"]
["Träger","1561172SW","VLGFP1501-7DASW840W0800","4909713","133,60"]
["Träger","1561176","VLGFP1001-7DAWS840W0550","4909699","110,60"]
["Träger","1561176SI","VLGFP1001-7DASI840W0550","4909692","112,80"]
["Träger","1561176SW","VLGFP1001-7DASW840W0550","4909693","112,80"]
["Träger","1551214","VLGFP1501-5NDWS850W0800-RF","4909723","115,40"]
["Träger","1551214SI","VLGFP1501-5NDSI850W0800-RF","4909706","117,70"]
["Träger","1551214SW","VLGFP1501-5NDSW850W0750-RF","4909707","117,70"]
["Träger","1561173","VLGFP1501-7DAWS850W0800","4909732","131,00"]
["Träger","1561173SI","VLGFP1501-7DASI850W0800","4909714","133,60"]
["Träger","1561173SW","VLGFP1501-7DASW850W0800","4909715","133,60"]
["Träger","1561177","VLGFP1001-7DAWS850W0550","4909700","110,60"]
["Träger","1561177SI","VLGFP1001-7DASI850W0550","4909694","112,80"]
["Träger","1561177SW","VLGFP1001-7DASW850W0550","4909695","112,80"]
["Träger","1551215","VLGFP1501-5NDWS865W0800-RF","4909724","115,40"]
["Träger","1551215SI","VLGFP1501-5NDSI865W0800-RF","4909708","117,70"]
["Träger","1551215SW","VLGFP1501-5NDSW865W0750-RF","4909709","117,70"]
["Träger","1561174","VLGFP1501-7DAWS865W0800","4909733","131,00"]
["Träger","1561174SI","VLGFP1501-7DASI865W0800","4909716","133,60"]
["Träger","1561174SW","VLGFP1501-7DASW865W0800","4909717","133,60"]
["Träger","1561178","VLGFP1001-7DAWS865W0550","4909701","110,60"]
["Träger","1561178SI","VLGFP1001-7DASI865W0550","4909696","112,80"]
["Träger","1561178SW","VLGFP1001-7DASW865W0550","4909697","112,80"]
["Träger","1522538","VLG-MRM1000-5NDWS840-0300","3611050","128,50"]
["Träger","1522538SW","VLG-MRM1000-5NDSW840-0300","3611048","131,10"]
["Träger","1532538","VLG-MRM1000-7DAWS840-0300","3611051","149,20"]
["Träger","1532538SW","VLG-MRM1000-7DASW840-0300","3611049","152,20"]
["Träger","1522542","VLG-MRM1500-5NDWS840-0400","3611055","158,40"]
["Träger","1532542SW","VLG-MRM1500-7DASW840-0400","3611053","178,30"]
["Träger","1522542SW","VLG-MRM1500-5NDSW840-0400","3611052","161,50"]
["Träger","1532542","VLG-MRM1500-7DAWS840-0400","3611056","174,80"]
["Träger","1532545","VLG-MRM1500-7DAWS-TW-0200","3611057","171,30"]
["Träger","1532545SW","VLG-MRM1500-7DASW-TW-0200","3611054","171,30"]
["Träger","1551184","VLGFS1501-5NDWS830MP0700","4909772","152,40"]
["Träger","1551196","VLGFS1001-5NDWS830MP0450","4909740","131,00"]
["Träger","1551239","VLGFS1502-5NDWS830MP1400","4909812","208,70"]
["Träger","1551251","VLGFS1002-5NDWS830MP0950","4909756","149,90"]
["Träger","1551277","VLGFS1501-5NDWS830MP0700-RF","4909789","154,80"]
["Träger","1551303","VLGFS1502-5NDWS830MP0750","4909818","175,50"]
["Träger","1561184","VLGFS1501-7DAWS830MP0700","4909796","169,20"]
["Träger","1561196","VLGFS1001-7DAWS830MP0450","4909748","148,20"]
["Träger","1561239","VLGFS1502-7DAWS830MP1400","4909828","230,10"]
["Träger","1561251","VLGFS1002-7DAWS830MP0950","4909764","171,60"]
["Träger","1561265","VLGFS1501-7DAWS830MP0400","4909805","156,00"]
["Träger","1561303","VLGFS1502-7DAWS830MP0750","4909834","192,90"]
["Träger","1551181","VLGFS1501-5NDWS840MP0750","4909770","152,40"]
["Träger","1551193","VLGFS1001-5NDWS840MP0500","4909738","131,00"]
["Träger","1551236","VLGFS1502-5NDWS840MP1500","4909810","208,70"]
["Träger","1551248","VLGFS1002-5NDWS840MP1000","4909754","149,90"]
["Träger","1551278","VLGFS1501-5NDWS840MP0750-RF","4909790","149,10"]
["Träger","1551305","VLGFS1502-5NDWS840MP0800","4909819","175,50"]
["Träger","1561181","VLGFS1501-7DAWS840MP0750","4909794","163,10"]
["Träger","1561193","VLGFS1001-7DAWS840MP0500","4909746","148,20"]
["Träger","1561236","VLGFS1502-7DAWS840MP1500","4909826","230,10"]
["Träger","1561248","VLGFS1002-7DAWS840MP1000","4909762","171,60"]
["Träger","1561266","VLGFS1501-7DAWS840MP0400","4909806","156,00"]
["Träger","1561305","VLGFS1502-7DAWS840MP0800","4909835","192,90"]
["Träger","1551187","VLGFS1501-5NDWS850MP0750","4909774","152,40"]
["Träger","1551199","VLGFS1001-5NDWS850MP0500","4909742","131,00"]
["Träger","1551242","VLGFS1502-5NDWS850MP1500","4909814","208,70"]
["Träger","1551254","VLGFS1002-5NDWS850MP1000","4909758","149,90"]
["Träger","1551279","VLGFS1501-5NDWS850MP0750-RF","4909791","154,80"]
["Träger","1551309","VLGFS1502-5NDWS850MP0850","4909822","175,50"]
["Träger","1561187","VLGFS1501-7DAWS850MP0750","4909798","169,20"]
["Träger","1561199","VLGFS1001-7DAWS850MP0500","4909750","148,20"]
["Träger","1561242","VLGFS1502-7DAWS850MP1500","4909830","230,10"]
["Träger","1561254","VLGFS1002-7DAWS850MP1000","4909766","171,60"]
["Träger","1561267","VLGFS1501-7DAWS850MP0400","4909807","156,00"]
["Träger","1561309","VLGFS1502-7DAWS850MP0850","4909838","192,90"]
["Träger","1551190","VLGFS1501-5NDWS865MP0750","4909776","152,40"]
["Träger","1551202","VLGFS1001-5NDWS865MP0500","4909744","131,00"]
["Träger","1551245","VLGFS1502-5NDWS865MP1500","4909816","208,70"]
["Träger","1551257","VLGFS1002-5NDWS865MP1000","4909760","149,90"]
["Träger","1551280","VLGFS1501-5NDWS865MP0750-RF","4909792","154,80"]
["Träger","1551312","VLGFS1502-5NDWS865MP0800","4909824","175,50"]
["Träger","1561190","VLGFS1501-7DAWS865MP0750","4909800","169,20"]
["Träger","1561202","VLGFS1001-7DAWS865MP0500","4909752","148,20"]
["Träger","1561245","VLGFS1502-7DAWS865MP1500","4909832","230,10"]
["Träger","1561257","VLGFS1002-7DAWS865MP1000","4909768","171,60"]
["Träger","1561268","VLGFS1501-7DAWS865MP0400","4909808","156,00"]
["Träger","1561312","VLGFS1502-7DAWS865MP0800","4909840","192,90"]
["Träger","1551183","VLGFS1501-5NDWS830BQP0700","4909771","132,40"]
["Träger","1551195","VLGFS1001-5NDWS830BQP0450","4909739","109,80"]
["Träger","1551238","VLGFS1502-5NDWS830BQP1500","4909811","205,10"]
["Träger","1551250","VLGFS1002-5NDWS830BQP0950","4909755","143,20"]
["Träger","1551273","VLGFS1501-5NDWS830BQP0650-RF","4909785","139,10"]
["Träger","1551302","VLGFS1502-5NDWS830BQP0750","4909817","169,00"]
["Träger","1561183","VLGFS1501-7DAWS830BQP0700","4909795","152,50"]
["Träger","1561195","VLGFS1001-7DAWS830BQP0450","4909747","128,40"]
["Träger","1561238","VLGFS1502-7DAWS830BQP1500","4909827","224,50"]
["Träger","1561250","VLGFS1002-7DAWS830BQP0950","4909763","166,10"]
["Träger","1561261","VLGFS1501-7DAWS830BQP0350","4909801","140,40"]
["Träger","1561302","VLGFS1502-7DAWS830BQP0750","4909833","184,60"]
["Träger","1551180","VLGFS1501-5NDWS840BQP0750","4909769","132,40"]
["Träger","1551192","VLGFS1001-5NDWS840BQP0500","4909737","109,80"]
["Träger","1551235","VLGFS1502-5NDWS840BQP1500","4909809","205,10"]
["Träger","1551247","VLGFS1002-5NDWS840BQP1000","4909753","143,20"]
["Träger","1551274","VLGFS1501-5NDWS840BQP0700-RF","4909786","139,10"]
["Träger","1551306","VLGFS1502-5NDWS840BQP0750","4909820","169,00"]
["Träger","1561180","VLGFS1501-7DAWS840BQP0750","4909793","152,50"]
["Träger","1561192","VLGFS1001-7DAWS840BQP0500","4909745","128,40"]
["Träger","1561235","VLGFS1502-7DAWS840BQP1500","4909825","224,50"]
["Träger","1561247","VLGFS1002-7DAWS840BQP1000","4909761","166,10"]
["Träger","1561262","VLGFS1501-7DAWS840BQP0400","4909802","140,40"]
["Träger","1561306","VLGFS1502-7DAWS840BQP0750","4909836","184,60"]
["Träger","1551186","VLGFS1501-5NDWS850BQP0750","4909773","132,40"]
["Träger","1551198","VLGFS1001-5NDWS850BQP0500","4909741","109,80"]
["Träger","1551241","VLGFS1502-5NDWS850BQP1500","4909813","205,10"]
["Träger","1551253","VLGFS1002-5NDWS850BQP1000","4909757","143,20"]
["Träger","1551275","VLGFS1501-5NDWS850BQP0700-RF","4909787","139,10"]
["Träger","1551308","VLGFS1502-5NDWS850BQP0800","4909821","169,00"]
["Träger","1561186","VLGFS1501-7DAWS850BQP0750","4909797","152,50"]
["Träger","1561198","VLGFS1001-7DAWS850BQP0500","4909749","128,40"]
["Träger","1561241","VLGFS1502-7DAWS850BQP1500","4909829","224,50"]
["Träger","1561253","VLGFS1002-7DAWS850BQP1000","4909765","166,10"]
["Träger","1561263","VLGFS1501-7DAWS850BQP0400","4909803","140,40"]
["Träger","1561308","VLGFS1502-7DAWS850BQP0800","4909837","184,60"]
["Träger","1551189","VLGFS1501-5NDWS865BQP0750","4909775","132,40"]
["Träger","1551201","VLGFS1001-5NDWS865BQP0500","4909743","109,80"]
["Träger","1551244","VLGFS1502-5NDWS865BQP1500","4909815","205,10"]
["Träger","1551256","VLGFS1002-5NDWS865BQP1000","4909759","143,20"]
["Träger","1551276","VLGFS1501-5NDWS865BQP0700-RF","4909788","139,10"]
["Träger","1551311","VLGFS1502-5NDWS865BQP0750","4909823","169,00"]
["Träger","1561189","VLGFS1501-7DAWS865BQP0750","4909799","152,50"]
["Träger","1561201","VLGFS1001-7DAWS865BQP0500","4909751","128,40"]
["Träger","1561244","VLGFS1502-7DAWS865BQP1500","4909831","224,50"]
["Träger","1561256","VLGFS1002-7DAWS865BQP1000","4909767","166,10"]
["Träger","1561264","VLGFS1501-7DAWS865BQP0400","4909804","140,40"]
["Träger","1561311","VLGFS1502-7DAWS865BQP0750","4909839","184,60"]
["Träger","1551300","VLGFP-SN1501-5NDWS840B0800","3610899","195,90"]
["Träger","1561300","VLGFP-SN1501-7DAWS840B0800-MR","4909734","262,50"]
["Träger","1561301","VLGFP-SN1501-7DAWS840R0800-MR","4909735","262,50"]
["Träger","1551301","VLGFP-SN1501-5NDWS840R0800","3611046","200,80"]
["Träger","1561318","VLGFP-SN1501-7DAWS840O0700-MR","4909736","262,50"]
["Träger","1551318","VLGFP-SN1501-5NDWS840O0700","3611047","200,80"]
["Träger","1551322","VLGFP-RF1501-5NDWS830B0750","7710063","107,90"]
["Träger","1551323","VLGFP-RF1501-5NDWS840B0800","7710064","107,90"]
["Träger","1551324","VLGFP-RF1501-5NDWS850B0800","7710065","107,90"]
["Träger","1551325","VLGFP-RF1501-5NDWS865B0800","7710066","107,90"]
["Träger","1551286","VLPGFP1501-5NDWS840B0900-RF","4910241","120,00"]
["Träger","1551292","VLPGFP1502-5NDWS840B1700-RF","4910253","180,20"]
["Träger","1561204","VLPGFP1001-7DAWS840B0500","4910229","125,60"]
["Träger","1561206","VLPGFP1002-7DAWS840B1100","4910235","165,70"]
["Träger","1561208","VLPGFP1501-7DAWS840B0750","4910247","145,60"]
["Träger","1561210","VLPGFP1502-7DAWS840B1600","4910259","199,70"]
["Träger","1551287","VLPGFP1501-5NDWS840E0900-RF","4910242","124,70"]
["Träger","1551293","VLPGFP1502-5NDWS840E1600-RF","4910254","180,20"]
["Träger","1561205","VLPGFP1001-7DAWS840E0500","4910230","125,60"]
["Träger","1561207","VLPGFP1002-7DAWS840E1000","4910236","165,70"]
["Träger","1561209","VLPGFP1501-7DAWS840E0700","4910248","145,60"]
["Träger","1561211","VLPGFP1502-7DAWS840E1500","4910260","199,70"]
["Träger","1551288","VLPGFP1501-5NDWS850B0900-RF","4910243","124,70"]
["Träger","1551294","VLPGFP1502-5NDWS850B1700-RF","4910255","180,20"]
["Träger","1561227","VLPGFP1001-7DAWS850B0500","4910233","125,60"]
["Träger","1561229","VLPGFP1002-7DAWS850B1100","4910239","165,70"]
["Träger","1561231","VLPGFP1501-7DAWS850B0750","4910251","145,60"]
["Träger","1561233","VLPGFP1502-7DAWS850B1600","4910263","199,70"]
["Träger","1551289","VLPGFP1501-5NDWS850E0900-RF","4910244","124,70"]
["Träger","1551295","VLPGFP1502-5NDWS850E1600-RF","4910256","180,20"]
["Träger","1561228","VLPGFP1001-7DAWS850E0500","4910234","125,60"]
["Träger","1561230","VLPGFP1002-7DAWS850E1000","4910240","165,70"]
["Träger","1561232","VLPGFP1501-7DAWS850E0700","4910252","145,60"]
["Träger","1561234","VLPGFP1502-7DAWS850E1500","4910264","199,70"]
["Träger","1551290","VLPGFP1501-5NDWS865B0900-RF","4910245","124,70"]
["Träger","1551296","VLPGFP1502-5NDWS865B1700-RF","4910257","180,20"]
["Träger","1561219","VLPGFP1001-7DAWS865B0500","4910231","125,60"]
["Träger","1561221","VLPGFP1002-7DAWS865B1100","4910237","165,70"]
["Träger","1561223","VLPGFP1501-7DAWS865B0750","4910249","145,60"]
["Träger","1561225","VLPGFP1502-7DAWS865B1600","4910261","199,70"]
["Träger","1551291","VLPGFP1501-5NDWS865E0900-RF","4910246","124,70"]
["Träger","1551297","VLPGFP1502-5NDWS865E1600-RF","4910258","180,20"]
["Träger","1561220","VLPGFP1001-7DAWS865E0500","4910232","125,60"]
["Träger","1561222","VLPGFP1002-7DAWS865E1000","4910238","165,70"]
["Träger","1561224","VLPGFP1501-7DAWS865E0700","4910250","145,60"]
["Träger","1561226","VLPGFP1502-7DAWS865E1500","4910262","199,70"]
["Schiene","1500133","VLTM 1500-5","7407772","14,70"]
["Schiene","1500137","VLTM 3000-5","7407773","24,50"]
["Schiene","1500141","VLTM 4500-5","7407775","34,20"]
["Schiene","1500133SI","VLTM 1500-5 SI","7209056","15,70"]
["Schiene","1500137SI","VLTM 3000-5 SI","7209066","26,10"]
["Schiene","1500141SI","VLTM 4500-5 SI","7209076","35,20"]
["Schiene","1500133SW","VLTM 1500-5 SW","7209057","15,70"]
["Schiene","1500137SW","VLTM 3000-5 SW","7209067","26,10"]
["Schiene","1500141SW","VLTM 4500-5 SW","7209077","36,00"]
["Schiene","1500134","VLTM 1500-7","1805657","16,10"]
["Schiene","1500138","VLTM 3000-7","7407774","26,50"]
["Schiene","1500142","VLTM 4500-7","7407776","37,30"]
["Schiene","1500134SI","VLTM 1500-7 SI","7209058","17,20"]
["Schiene","1500138SI","VLTM 3000-7 SI","7209068","28,00"]
["Schiene","1500142SI","VLTM 4500-7 SI","7209078","38,40"]
["Schiene","1500134SW","VLTM 1500-7 SW","7209059","17,20"]
["Schiene","1500138SW","VLTM 3000-7 SW","7209069","28,00"]
["Schiene","1500142SW","VLTM 4500-7 SW","7209079","39,30"]
["Schiene","1500135","VLTM 1500-11","7209050","18,60"]
["Schiene","1500139","VLTM 3000-11","7209060","34,60"]
["Schiene","1500143","VLTM 4500-11","7209070","50,70"]
["Schiene","1500135SI","VLTM 1500-11 SI","7209051","20,00"]
["Schiene","1500139SI","VLTM 3000-11 SI","7209061","35,60"]
["Schiene","1500143SI","VLTM 4500-11 SI","7209071","53,80"]
["Schiene","1500135SW","VLTM 1500-11 SW","7209052","20,00"]
["Schiene","1500139SW","VLTM 3000-11 SW","7209062","36,60"]
["Schiene","1500143SW","VLTM 4500-11 SW","7209072","53,80"]
["Schiene","1500136","VLTM 1500-11/2,5","7209053","21,60"]
["Schiene","1500140","VLTM 3000-11/2,5","7209063","38,80"]
["Schiene","1500144","VLTM 4500-11/2,5","7209073","55,70"]
["Schiene","1500136SI","VLTM 1500-11/2,5 SI","7209054","22,30"]
["Schiene","1500140SI","VLTM 3000-11/2,5 SI","7209064","41,00"]
["Schiene","1500144SI","VLTM 4500-11/2,5 SI","7209074","59,00"]
["Schiene","1500136SW","VLTM 1500-11/2,5 SW","7209055","22,30"]
["Schiene","1500140SW","VLTM 3000-11/2,5 SW","7209065","41,00"]
["Schiene","1500144SW","VLTM 4500-11/2,5 SW","7209075","59,00"]
["Zubehör","1207044","VLTV-5","1539582","4,80"]
["Zubehör","1207045","VLTV-7","1539583","5,00"]
["Zubehör","1207046","VLTV-11","2104668","6,10"]
["Zubehör","1207062","VLTV-11/2,5","2011016","10,70"]
["Zubehör","0205791","VLTE","1518249","0,50"]
["Zubehör","0205791SI","VLTE-Si","1518786","1,20"]
["Zubehör","0205791SW","VLTE-SW","2010838","0,80"]
["Zubehör","1207041","VLNE -5S","1539580","2,20"]
["Zubehör","1207041SW","VLNE -5S SW","2010742","2,30"]
["Zubehör","1207041SI","VLNE -5S Si","2108677","2,30"]
["Zubehör","1207042","VLNE -7S","1539581","2,40"]
["Zubehör","1207042SW","VLNE -7S SW","2010745","2,50"]
["Zubehör","1207042SI","VLNE -7S Si","2108678","2,50"]
["Zubehör","1207043","VLNE -11S","2104664","2,80"]
["Zubehör","1207043SW","VLNE -11S SW","2010740","2,90"]
["Zubehör","1207043SI","VLNE -11S Si","2010739","2,90"]
["Zubehör","1207066","VLNE -11/2,5F","2010736","10,10"]
["Zubehör","1207066SW","VLNE -11/2,5F SW","2010735","11,60"]
["Zubehör","1207066Si","VLNE -11/2,5FSi","2108676",11.8]
["Zubehör","0205794","VLTHD","1518337","0,80"]
["Zubehör","0205930","VLTHD-H10","7403622","1,90"]
["Zubehör","0205792","VLTHA","1518333","1,30"]
["Zubehör","0205685","VLTHB","1518334","1,30"]
["Zubehör","0205921","VLTHSD","1550504","9,30"]
["Zubehör","0205922","VLTHS","1518335","6,40"]
["Zubehör","0205923","VLTHSB","1532034","12,90"]
["Zubehör","0205885","VLTW","1543070","6,40"]
["Zubehör","1205789","VLTVD","1539578","0,70"]
["Zubehör","1205789AD","VLTVD-AD","2011020","0,70"]
["Zubehör","1205789SW","VLTVD-SW","2011021","0,70"]
["Zubehör","1207288SW","VLBKM 1500 SW","7208505","3,30"]
["Zubehör","1207288","VLBKM 1500","7407760","2,90"]
["Zubehör","1207288SI","VLBKM 1500 Si","7208504","3,30"]
["Zubehör","1207292","VLSBKM 1500","7407771","3,70"]
["Zubehör","1207292SI","VLSBKM 1500 SI","7209045","3,50"]
["Zubehör","1207292SW","VLSBKM 1500 SW","7209046","3,50"]
["Zubehör","1207294","VLPSBKM 1500","4910267","4,80"]
["Zubehör","1207201","VLPTVD DICHTUNG TRAGSCH.-VERB.","2010791","1,00"]
["Zubehör","1207202","VLPNE-5S NETZEINSP.-STARR","2010783","2,20"]
["Zubehör","1207203","VLPNE-7S NETZEINSP.-STARR","2010785","2,40"]
["Zubehör","1207204","VLPNE-11S NETZEINSP.-STARR","2010781","2,80"]
["Zubehör","",null,{"$error":"#N/A"},{"$error":"#N/A"}]

{"sheet":"userformdata","index":5,"n_rows":0,"n_cols":0,"rows_kept":0,"cut":false,"hidden":true,"merged":[]}

{"sheet":"language","index":6,"n_rows":238,"n_cols":9,"rows_kept":238,"cut":false,"hidden":true,"merged":[]}
["Type","Pref 1","Pref 2","Pref 3","German","English","French","Italian","Spanish"]
["Data","Data01",null,null,"IP20","IP20","IP20","IP20","IP20"]
["Data","Data02",null,null,"IP54","IP54","IP54","IP54","IP54"]
["Data","Data03",null,null,"Deckenbefestiger (VLTHD)","Hanger for ceiling mounting (VLTHD)","Fixation pour montage au plafond (VLTHD)","Gancio per montaggio a plafone (VLTHD)","Abrazadera para montaje en techo (VLTHD)"]
["Data","Data04",null,null,"Kettenaufhänger mit Einstellmutter (VLTHA)","Chain suspension hanger, adjustable nut (VLTHA)","Suspension par chaîne avec écrou moleté (VLTHA)","Gancio per sospensione a catena, dado regolabile (VLTHA)","Abrazadera para suspensión de cadena, tuerca ajustable (VLTHA)"]
["Data","Data05",null,null,"Kettenaufhänger mit Schnellverstellung (VLTHB)","Chain suspension hanger, quick adjustment (VLTHB) ","Suspension par chaîine avec clip à ressort (VLTHB)","Gancio per sospensione a catena, regolazione rapida (VLTHB) ","Abrazadera para suspensión de cadena, ajuste rápido (VLTHB)"]
["Data","Data06",null,null,"Seilaufhänger mit Deckenbefestiger (VLTHSD)","Hanger with wire + ceiling fixing (VLTHSD)","Filin de suspension avec fixation plafond (VLTHSD)","Gancio con filo + fissaggio a plafone (VLTHSD)","Abrazadera con cable + fijación a techo (VLTHSD)"]
["Data","Data07",null,null,"Seilaufhänger mit Ringöse (VLTHS)","Hanger with wire + ring loop (VLTHS)","Filin de suspension avec œillet (VLTHS)","Gancio con filo + anello (VLTHS)","Abrazadera con cable + presilla (VLTHS)"]
["Data","Data08",null,null,"Seilaufhänger mit Baldachin (VLTHSB)","Hanger with wire + canopy (VLTHSB)","Filin de suspension avec baldaquin (VLTHSB)","Gancio con filo + rosone (VLTHSB)","Abrazadera con cable + florón (VLTHSB)"]
["Data","Data09",null,null,"LED-Abdeckung extrem tief strahlend","LED cover extreme narrow beam","Optique LED super intensive","Cover led a fascio estremamente concentrante","Óptica de haz muy estrecho"]
["Data","Data10",null,null,"LED-Abdeckung breit strahlend","LED cover wide beam","Optique LED extensive","Cover led a fascio ampio","Óptica de haz ancho"]
["Data","Data11",null,null,"LED-Abdeckung asymmetrisch","LED cover asymmetrical","Optique LED asymétrique","Cover led a fascio asimmetrico","Óptica de haz asimétrico"]
["Data","Data12",null,null,"LED-Abdeckung diffus","LED cover diffuse","Optique LED diffuse","Cover led a fascio diffuso","Óptica opal"]
["Data","Data13",null,null,"LED-Abdeckung doppelt asymmetrisch","LED cover double asymmetrical","Optique LED double asymétrie","Cover led a fascio doppio asimmetrico","Óptica doble asimétrica"]
["Data","Data15",null,null,"DALI","DALI","DALI","DALI","DALI"]
["Data","Data16",null,null,"5x2,5mm²","5x2,5mm²","5 x 2,5 mm²","5x2,5mm²","5x2,5mm²"]
["MISC","Mail01",null,null,"Guten Tag, bitte nehmen Sie Kontakt zu mir auf. Ich habe eine Frage zu folgenden Themen:","Hello, please contact me concerning:","Bonjour, merci de me contacte pour la question suivante :","Salve, per favore contattatemi in merito a:","Hola, póngase en contacto conmigo para:"]
["MISC","Mail02",null,null,"Notlicht","Emergency lighting","Éclairage de secours","Luce di emergenza","Iluminación de Emergencia"]
["MISC","Mail03",null,null,"Lichtsteuerung","Light control","Gestion de l'éclairage","Controllo della luce","Control de iluminación"]
["MISC","Mail04",null,null,"Sonstiges","Other","Autre","Altro","Otro"]
["MISC","Mail05",null,null,"Telefonnummer: ","Phone number:","N° de téléphone :","Numero di telefono:","Número de teléfono:"]
["MISC","Misc01",null,null,"alle","all","tous","tutti","todo"]
["MISC","Misc02",null,null,"Blindabdeckung muss bauseitig auf {X}m zugeschnitten werden.","Dummy element has to be cutted on site to {X}m","La découpe du cache de fermeture doit être ajustée sur site à {X}m","Elemento cieco deve essere tagliato in cantiere a (X) m","La tapa ciega debe cortarse in situ {X}m"]
["MISC","Misc03",null,null,"Ridi Angebot","RIDI quotation","Offre RIDI","Offerta RIDI","Oferta de RIDI"]
["MISC","Misc04",null,null,"Ridi Angebot csv-Export","RIDI quotation csv-Export","Offre RIDI csv-Export","Offerta RIDI csv export","Oferta de RIDI exportada a csv"]
["MISC","Misc05",null,null,"Pfad angeben","State path","Précisez le pas","Specifica il percorso","Proceso de estado"]
["MISC","Misc06",null,null,"Ungültige Auswahl","invalid choice","Choix invalide","Scelta non valida","Elección inválida"]
["MISC","Misc07",null,null,"Datei auswählen","Select file","Sélectionnez un fichier","Seleziona il file","Archivo seleccionado"]
["MISC","Misc08",null,null,"Bitte wählen Sie nur eine Datei aus.","Please select only one file.","Veuillez ne sélectionner qu'un seul fichier","Per favore seleziona solo un file","Por favor seleccione un archivo"]
["MISC","Misc09",null,null,"Es wurde keine Datei ausgewählt.","No file selected.","Aucun fichier sélectionné","Nessun file selezionato","No hay archivo seleccionado"]
["MISC","Msg02",null,null,"Bitte wählen Sie eine Schutzart auf dem Reiter \"Tragschiene\"","Please select IP rate on tab trunking","Veuillez sélectionner un fichier dans l'onglet \"Rail porteur\"","Per favore selezione un grado di protezione nella scheda \"binario\"","Por favor seleccione el IP en la pestaña de enlace"]
["MISC","Msg03",null,null,"Bitte füllen Sie jedes Feld auf dem Reiter Tragschiene aus. Ggf. ist eine Konfiguration nicht möglich, wenn auf der Seite \"Allgemeines\" die Option \"Nur Lagerartikel\" gewählt wurde und entsprechende Artikel nicht verfügbar sind.","Please fill in all fields on the tab trunking. A configuration could be not possible if option \"only stock items\" was choosen on page \"general\" and relevant items are not available","Veuillez remplir tous les champs de l'onglet \"Trunking\". Une configuration pourrait ne pas être possible si l'option \"uniquement les articles en stock\" était choisie à la page \"généralités\" et que les articles correspondants ne sont pas disponibles","Si prega di compilare tutti i campi nella scheda del binario. Una configurazione potrebbe non essere possibile se l'opzione \"solo articoli disponibili\" è stata scelta nella pagina \"generale\" e gli articoli relativi non sono disponibili","Complete todos los campos en la pestaña de enlace. Una configuración podría no ser posible si se seleccionó la opción \"solo artículos en existencia\" en la página \"general\" y los artículos relevantes no están disponibles"]
["MISC","Msg04",null,null,"Bitte geben Sie sämtliche Daten zu Lichtband {X} an","Please fill in all datas to continuous line {X} ","Veuillez entrer toutes les données pour le chemin lumineux {X}","Per favore compila tutti i dati della fila continua  {X} ","Por favor complete todos los datos en la línea continua {X} "]
["MISC","Msg06",null,null,"Bitte Passwort eingeben","Please enter password","Veuillez renseigner le mot de passe","Per favore inserisci la password","Por favor inserte su contraseña"]
["MISC","Msg07",null,null,"Passwort nicht korrekt.","Password incorrect.","Mot de passe incorrect.","Password errata","Contraseña incorrecta"]
["MISC","Msg08",null,null,"Möchten Sie die eingegebenen Projektdaten wirklich löschen?","Do you really want to delete the entered project data ?","Souhaitez-vous vraiment supprimer les données de projet saisies ?","Vuoi veramente cancellare i dati di progetto inseriti?","¿Realmente desea borrar los datos del proyecto?"]
["MISC","Msg09",null,null,"Dieser Vorgang kann nicht rückgängig gemacht werden.","This process is irreversible.","Ce processus est irréversible.","Questo procedimento è irreversibile","Este proceso es irreversible"]
["MISC","Msg10",null,null,"Projektdaten erfolgreich gelöscht","Project datas successfully deleted","Les données du projet ont été supprimées avec succès","I dati di progetto sono stati cancellati con successo","Datos de proyecto borrados satisfactoriamente"]
["MISC","Msg11",null,null,"csv-Datei erfolgreich erstellt","csv-file successfully created","Fichier CSV créé avec succès","il file csv è stato creato","Archivo csv creado satisfactoriamente"]
["MISC","Msg12",null,null,"Ihre Version des Lichtbandkonfigurators könnte veraltet sein, bitte prüfen Sie die Aktualität.","Your version of the continuous line configurator could be outdated, please check topicality.","Votre version du configurateur de chemin lumineux est peut-être obsolète, veuillez vérifier la version actualisée.","La tua versione del configuratore di sistemi a fila continua può non essere aggiornata, per favore verifica aggiornamenti disponibili","Su versión del configurador de línea continua puede ser actualizado, por favor verifique las actualizaciones"]
["MISC","Msg13",null,null,"Bei Fragen können Sie sich an Lichtbandkonfigurator@ridi.de wenden.","For questions concerning the continuous line configurator please contact:","En cas de questions, veuille contacter Lichtbandkonfigurator@ridi.de.","In caso di domande per favore contatta: Lichtbandkonfigurator@ridi.de","In caso de consulta por favor contacte con Lichtbandkonfigurator@ridi.de"]
["MISC","Msg14",null,null,"Auf neue Version prüfen","Check for new version","Rechercher la nouvelle version","Cerca una nuova versione","Buscar nueva versión"]
["Userform","ufEinstellungen","Multipage1",0,"Allgemeines","General issues","Généralités","Generali","Asuntos generales"]
["Userform","ufEinstellungen","Multipage1",1,"Geräteträger","Gear tray","Réglette","Inserto","Portaequipos"]
["Userform","ufEinstellungen","Multipage1",2,"Tragschiene","Trunking","Rail","Binario","Perfil de soporte"]
["Userform","ufEinstellungen","Multipage1",3,"Lichtband","Continuous line","Chemin lumineux","Fila continua","Línea continua"]
["Userform","ufEinstellungen","lNameBearbeiter",null,"Name Bearbeiter:","Name of Editor:","Nom du rédacteur :","Nome del redattore:","Nombre del Editor:"]
["Userform","ufEinstellungen","lProjektname",null,"Projektname:","Project name:","Nom du projet :","Nome del progetto:","Nombre del Proyecto:"]
["Userform","ufEinstellungen","lProjektnummer",null,"Projektnummer:","Project number:","N° du projet :","Numero del progetto:","Número del Proyecto:"]
["Userform","ufEinstellungen","lKundenname",null,"Kundenname:","Customer name:","Nom du client :","Nome del cliente:","Nombre del Cliente:"]
["Userform","ufEinstellungen","lNotizen",null,"Notizen:","Notes:","Notes :","Note:","Notas:"]
["Userform","ufEinstellungen","bOk0",null,"nächste Seite","next page","page suivante","prossima pagina","página siguiente"]
["Userform","ufEinstellungen","lTrä01",null,"Farbe Geräteträger","Colour gear tray","Couleur du support appareillage","Colore dell'inserto","Color del portaequipos"]
["Userform","ufEinstellungen","lTrä02",null,"Schutzart","IP rate","Indice de protection","grado di protezione IP","Índice IP"]
["Userform","ufEinstellungen","lTrä03",null,"Lichtverteilung","Light distribution","Répartition lumineuse","Distribuzione luminosa","Distribución de luz"]
["Userform","ufEinstellungen","lTrä04",null,"Treiber","Driver","Driver","Driver","Controlador"]
["Userform","ufEinstellungen","lTrä05",null,"Lichtfarbe","Light colour","Température de couleur","Temperatura di colore","Color de luz"]
["Userform","ufEinstellungen","lTrä06",null,"Länge Geräteträger","Length of gear tray","Longueur du support appareillage","Lunghezza dell'inserto","Longitud del portaequipos"]
["Userform","ufEinstellungen","lTrä07",null,"Leuchtenlichtstrom","Luminaire luminous flux","Flux lumineux du luminaire","Flusso luminoso dell'apparecchio","Flujo luminoso de la luminaria"]
["Userform","ufEinstellungen","lTrä08",null,"Bezeichnung","Description","Description","Descrizione","Descripción"]
["Userform","ufEinstellungen","lTrä09",null,"Ridi-Nr.","Ridi-No.","N° RIDI","Ridi-n.","Ridi-No."]
["Userform","ufEinstellungen","lTrä10",null,"Leuchtenlichtstrom","Luminaire luminous flux","Flux lumineux du luminaire","Flusso luminoso dell'apparecchio","Flujo luminoso de la luminaria"]
["Userform","ufEinstellungen","lTrä11",null,"Systemleistung","Luminaire output (W)","Flux sortant (W)","Assorbimento apparecchio (W)","Potencia de la luminaria (W)"]
["Userform","ufEinstellungen","lTrä12",null,"Lichtbandart","LINIA version","Version LINIA","versione LINIA","Versión LINIA"]
["Userform","ufEinstellungen","bLink",null,"Link öffnen","Open link","Ouvrir le lien","Collegamento aperto","Enlace abierto"]
["Userform","ufEinstellungen","bOK",null,"nächste Seite","Next page","Page suivante","Pagina successiva","Página siguiente"]
["Userform","ufEinstellungen","lSchie01",null,"Farbe Tragschiene","Colour trunking","Couleur du rail porteur","Colore del binario","Color del perfil de soporte"]
["Userform","ufEinstellungen","lSchie02",null,"Durchgangsverdrahtung","Through wiring","Câblage traversant","Cablaggio passante","Pasacable"]
["Userform","ufEinstellungen","lSchie03",null,"Befestigung","Fixing","Fixation","Fissaggio","Fijación"]
["Userform","ufEinstellungen","lSchie04",null,"Bezeichnung","Description","Description","Descrizione","Descripción"]
["Userform","ufEinstellungen","lSchie05",null,"Ridi-Nr.","Ridi-No.","N° RIDI","Ridi-n.","Ridi-No."]
["Userform","ufEinstellungen","lSchie06",null,"Farbe","Colour","Couleur","Colore","Color"]
["Userform","ufEinstellungen","lSchie07",null,"Durchgangsverdrahtung","Through wiring","Câblage traversant","Cablaggio passante","Pasacable"]
["Userform","ufEinstellungen","bLink2",null,"Link öffnen","Open link","Ouvrir le lien","Collegamento aperto","Enlace abierto"]
["Userform","ufEinstellungen","bOK2",null,"nächste Seite","next page","Page suivante","Pagina successiva","página siguiente"]
["Userform","ufEinstellungen","lBand01",null,"Anzahl Lichtbänder:","Number of continuous lines:","Nombre de lignes lumineuses :","Numero di file continue:","Número de líneas continuas:"]
["Userform","ufEinstellungen","lBand02",null,"Anzahl Geräteträger 1:","Number of gear trays 1:","Nombre de supports appareillage 1 :","Numero di inserti 1:","Número de portaequipos 1:"]
["Userform","ufEinstellungen","lBand06",null,"Anzahl Geräteträger 2:","Number of gear trays 2:","Nombre de supports appareillage 2 :","Numero di inserti 2:","Número de portaequipos 2:"]
["Userform","ufEinstellungen","lBand07",null,"Anzahl Geräteträger 3:","Number of gear trays 3:","Nombre de supports appareillage 3 :","Numero di inserti 3:","Número de portaequipos 3:"]
["Userform","ufEinstellungen","lBand08",null,"Anzahl Geräteträger 4:","Number of gear trays 4:","Nombre de supports appareillage 4 :","Numero di inserti 4:","Número de portaequipos 4:"]
["Userform","ufEinstellungen","lBand03",null,"Anzahl Blindeinheiten:","Number of dummy elements:","Nombre d'éléments non éclairants:","Numero di elementi ciechi:","Número de tapas ciegas:"]
["Userform","ufEinstellungen","lBand04",null,"Einheiten gesamt:","Units in total:","Nombre d'unités :","Unità in totale:","Unidades en total:"]
["Userform","ufEinstellungen","lBand05",null,"Gesamtlänge (in m):","total length (in m):","Longueur totale (en m) :","Lunghezza totale (in m):","longitud total (en m.)"]
["Userform","ufEinstellungen","bLBZiel1",null,"Ziellänge","Target length","Longueur cible","Lunghezza obiettivo","Longintud deseada"]
["Userform","ufEinstellungen","bLBZiel2",null,"Ziellänge","Target length","Longueur cible","Lunghezza obiettivo","Longintud deseada"]
["Userform","ufEinstellungen","bLBZiel3",null,"Ziellänge","Target length","Longueur cible","Lunghezza obiettivo","Longintud deseada"]
["Userform","ufEinstellungen","bLBZiel4",null,"Ziellänge","Target length","Longueur cible","Lunghezza obiettivo","Longintud deseada"]
["Userform","ufEinstellungen","bLBZiel5",null,"Ziellänge","Target length","Longueur cible","Lunghezza obiettivo","Longintud deseada"]
["Userform","ufEinstellungen","bOK3",null,"Daten übernehmen","Store data","Enregistrer les données","Dato registrato","Almacenamiento de datos"]
["Userform","ufEinstellungen","lError",null,"Achtung! die gewählte Kombination DALI-Treiber und Durchgangsverdrahtung 5x2,5mm² ist technisch nicht möglich!","Attention: the selected combination DALI-driver and through wiring 5x2,5 mm² is technically not possible !","Attention ! La combinaison choisie entre driver DALI et câblage traversant 5x2.5mm² n'est techniquement pas possible !","Attenzione: la combinazione selezionata di driver DALI e cablaggio passante 5x2,5  mm² è tecnicamente impossibile","¡Atención: ¡la combinación DALI-driver seleccionada y el cableado de 5x2,5 mm² no es técnicamente posible!"]
["Userform","ufRückwärts","l01",null,"Gesamtlänge (in m)","total length (in m)","Longueur totale (en m) :","Lunghezza totale (in m):","longitud total (en m.)"]
["Userform","ufRückwärts","l02",null,"Anzahl Geräteträger 1","Number of gear trays 1","Nombre de supports appareillage 1","Numero di inserti 1:","Número de portaequipos 1"]
["Userform","ufRückwärts","l03",null," -> Blindeinheiten","-> Dummy elements","-> Éléments non éclairés","-> Elementi ciechi","'-> Tapas ciegas"]
["Userform","ufRückwärts","bOK",null,"übernehmen","store","enregistrer","memorizzare","almacenaje"]
["Userform","ufExpertenanfrage","l01",null,"Ich habe Fragen zu folgenden Themen","I have questions to the following issues","J'ai des questions concernant les thèmes suivants","Ho domande sui seguenti argomenti","Tengo preguntas sobre las siguientes cuestiones"]
["Userform","ufExpertenanfrage","cbNotlicht",null,"Notlicht","Emergency lighting","Éclairage de secours","Luce di emergenza","Iluminación de Emergencia"]
["Userform","ufExpertenanfrage","cbLichtsteuerung",null,"Lichtsteuerung","Light control","Gestion de l'éclairage","Controllo della luce","Control de iluminación"]
["Userform","ufExpertenanfrage","cbSonstiges",null,"Sonstiges","Other","Autres","Altro","Otro"]
["Userform","ufExpertenanfrage","bSend",null,"Anfrage per Email stellen","Request by E-Mail","Demande par e-mail","Richiesta tramite e-mail","Solicitud por correo electrónico"]
["Sheet","tabStart","D3",null,"Lichtbandkonfigurator","Continuous line configurator","Configurateur de chemin lumineux","Configuratore di fila continua","Configurador de Línea Continua"]
["Sheet","tabStart","B12",null,"Bei Fragen zum Lichtbandkonfigurator wenden Sie sich bitte an:","In case of questions concerning continuous line configurator please contact:","En cas de questions concernant le configurateur de chemin lumineux, veuillez contacter :","In caso di domande sul configuratore di fila continua per favore contatta:","En caso de preguntas sobre el configurador de Línea Continua, comuníquese con:"]
["Sheet","tabStart","B13",null,"lichtbandkonfigurator@ridi.de","lichtbandkonfigurator@ridi.de","lichtbandkonfigurator@ridi.de","lichtbandkonfigurator@ridi.de","lichtbandkonfigurator@ridi.de"]
["Sheet","tabStart","B15",null,"Vielen Dank, dass Sie unseren RIDI Lichtbandkonfigurator nutzen.\nSehr gerne stellen wir Ihnen diesen als kostenloses Tool für die schnelle\nKonfiguration unseres LINIA Lichtbandes zur Verfügung.\nBitte beachten Sie, dass es sich um eine unverbindliche Zusammenstellung\nder Komponenten handelt. Die eingetragenen Preise sind Bruttolistenpreise \nzzgl. Mehrwertsteuer und Kosten für Leuchtenmontage. \nMontagematerial (Kette, Einspeiseleitung etc.) ist nicht im Preis inkludiert.\nTechnische Änderungen und Irrtümer bleiben vorbehalten.","Thank you very much for using our RIDI continuous line configurator.\nWe are pleased to provide you  this tool free of charge for quick configuration of our LINIA continuous line system.\nPlease note that this is a non-binding summary of components.  \nInstallation material (chain, power supply cable etc.) is not included.\nTechnical modifications and errors excepted.","Merci beaucoup d'utiliser notre configurateur de chemin lumineux RIDI. Nous sommes heureux de vous fournir cet outil gratuit pour la configuration rapide de notre système de chemin lumineux LINIA. Veuillez noter qu'il s'agit d'une compilation des éléments qui ne saurait engager notre responsabilité. Les prix saisis sont des prix tarif publics, merci de contacter notre équipe commerciale pour une offre de prix détaillée. Le matériel de montage (chaîne, câble d'alimentation, etc.) n'est pas inclus dans le prix. Sous réserve de modifications techniques et d'erreurs.","Grazie per aver utilizzato il nostro configuratore di file continue RIDI.\nSiamo lieti di fornirti questo come strumento gratuito e veloce per la configurazione della nostra fila continua LINIA.\nQuesta è una configurazione non vincolante\ndei componenti. I prezzi inseriti sono prezzi di listino lordi\nIl materiale di montaggio e l'installazione (catena, cavo di alimentazione ecc.) non sono inclusi nel prezzo.\nCi riserviamo il diritto di apportare modifiche e di eventuali errori tecnici. \"","Muchas gracias por usar nuestro Configurador de Línea continua RIDI.\nNos complace proporcionarle esta herramienta de forma gratuita para una configuración rápida de nuestro sistema de Línea Continua LINIA.\nTenga en cuenta que este es un resumen no vinculante de componentes.\nEl material de instalación (cadena, cable de alimentación, etc.) no está incluido.\nModificaciones técnicas y errores exceptuados."]
["Sheet","tabAusgabe","A3",null,"Projektinformation","Project information","Information projet","Informazione di progetto","Información del proyecto"]
["Sheet","tabAusgabe","A12",null,"Artikel","Product","Article","Prodotto","Producto"]
["Sheet","tabAusgabe","B12",null,"Bezeichung","Description","Description","Descrizione","Descripción"]
["Sheet","tabAusgabe","C12",null,"Ridi-Nr.","Ridi-No.","N° RIDI","Ridi-n.","Ridi-No."]
["Sheet","tabAusgabe","D12",null,"EGH.Nr.","EGH.No.","N° EGH","EGH.N.","EGH.No."]
["Sheet","tabAusgabe","E12",null,"€ / Einheit","€ / unit","€ / unit.","€ / unità","€ / unidad"]
["Sheet","tabAusgabe","F12",null,"Einheiten","Units","Unités","Unità","Unidad"]
["Sheet","tabAusgabe","G12",null,"€ / Gesamtpreis","€ / total price","Prix total en €","€ / prezzo totale","€ / precio total"]
["Sheet","tabAusgabe","A29",null,"Details Geräteträger 1","Details gear tray 1","Détail support appareillage 1","Dettagli inserto 1","Detalles portaequipos 1"]
["Sheet","tabAusgabe","A30",null,"Farbe Geräteträger","Colour gear tray","Couleur du support appareillage","Colore dell'inserto","Color portaequipos"]
["Sheet","tabAusgabe","A31",null,"Lichtverteilung","Light distribution","Répartition lumineuse","Distribuzione luminosa","Distribución de luz"]
["Sheet","tabAusgabe","A32",null,"Länge Geräteträger","Length of gear tray","Longueur du support appareillage","Lunghezza dell'inserto","Longitud del portaequipos"]
["Sheet","tabAusgabe","A33",null,"Schutzart","IP rate","Indice de protection","Grado di protezione IP","Índice IP"]
["Sheet","tabAusgabe","A34",null,"Treiber","Driver","Driver","Driver","Controlador"]
["Sheet","tabAusgabe","A35",null,"Lichtfarbe","Light colour","Température de couleur","Temperatura di colore","Color de luz"]
["Sheet","tabAusgabe","A36",null,"Leuchtenlichtstrom","Luminaire luminous flux","Flux lumineux du luminaire","Flusso luminoso dell'apparecchio","Flujo luminoso de la luminaria"]
["Sheet","tabAusgabe","A37",null,"Systemleistung","Luminaire power (W)","Puissance du luminaire (W)","Assorbimento apparecchio (W)","Potencia de la luminaria (W)"]
["Sheet","tabAusgabe","A70",null,"Farbe","Colour","Couleur","Colore","Color"]
["Sheet","tabAusgabe","A71",null,"Durchgangsverdrahtung","Through wiring","Câblage traversant","Cablaggio passante","Pasacable"]
["Sheet","tabAusgabe","A72",null,"Länge","Length ","Longueur","Lunghezza","Longitud"]
["Sheet","tabAusgabe","A73",null,"Befestigung","Fixing","Fixation","Fissaggio","Fijación"]
["Sheet","tabAusgabe","A76",null,"Anzahl Lichtbänder","Number of lines:","Nombre de lignes lumineuses :","Numero di file:","Número de líneas:"]
["Sheet","tabAusgabe","A77",null,"Einheiten je Lichtband gesamt","Units per line in total","Total d'unités par ligne lumineuse","Unità per fila in totale","Unidades por línea en total"]
["Sheet","tabAusgabe","A78",null,"davon Blindeinheiten","Thereof dummy elements","dont nombre d'unités non éclairantes","Di cui elementi ciechi","De los cuales tapas ciegas"]
["Sheet","tabAusgabe","A79",null,"Länge je Lichtband","Length per line","Longueur par ligne lumineuse","Lunghezza per fila","Longitud por línea"]
["Sheet","tabAusgabe","A80",null,"Gesamtleistung je Lichtband","Total output (W) per line","Puissance totale (en W) par ligne lumineuse","Assobimento totale (W) per fila","Potencia total (W) por línea"]
["Sheet","tabAusgabe","A4",null,"Kundenname:","Customer name:","Nom du client :","Nome del cliente:","Nombre del Cliente:"]
["Sheet","tabAusgabe","A5",null,"Beabeiter:","Editor:","Rédacteur :","Redattore:","Editor:"]
["Sheet","tabAusgabe","A6",null,"Projektname:","Project name:","Nom du projet :","Nome del progetto:","Nombre del Proyecto:"]
["Sheet","tabAusgabe","A7",null,"Projektnummer:","Project number:","N° du projet :","Numero del progetto:","Número del Proyecto:"]
["Sheet","tabAusgabe","A8",null,"Erstellungsdatum:","Date of creation:","Date de création :","Data di creazione:","Fecha de creación:"]
["Sheet","tabAusgabe","A9",null,"Notizen:","Notes:","Notes :","Note:","Notas:"]
["Sheet","tabAusgabeÜbersicht","A13",null,"Geräteträger 1","Gear tray 1","Réglette 1","Inserto 1","Portaequipos 1"]
["Sheet","tabAusgabeÜbersicht","A14",null,"Geräteträger 2","Gear tray 2","Réglette 2","Inserto 2","Portaequipos 2"]
["Sheet","tabAusgabeÜbersicht","A15",null,"Geräteträger 3","Gear tray 3","Réglette 3","Inserto 3","Portaequipos 3"]
["Sheet","tabAusgabeÜbersicht","A16",null,"Geräteträger 4","Gear tray 4","Réglette 4","Inserto 4","Portaequipos 4"]
["Sheet","tabAusgabeÜbersicht","A17",null,"Blindabdeckung","Dummy element","Élément non éclairé","Elemento cieco","Tapa ciega"]
["Sheet","tabAusgabeÜbersicht","A18",null,"Schiene 1-lg.","trunking 1-length","Rail 1 longueur","binario 1 - lunghezza","Longitud del perfil de soporte 1"]
["Sheet","tabAusgabeÜbersicht","A19",null,"Schiene 2-lg.","trunkging 2-length","Rail 2 longueurs","binario 2 - lunghezza","Longitud del perfil de soporte 2"]
["Sheet","tabAusgabeÜbersicht","A20",null,"Schiene 3-lg.","trunking 3-length","Rail 3 longueurs","binario 3 - lunghezza","Longitud del perfil de soporte 3"]
["Sheet","tabAusgabeÜbersicht","A21",null,"Tragschienenverbinder","Trunking connector","Pièce de jonction de rails","Connettore di binario","Conector de perfil de soporte"]
["Sheet","tabAusgabeÜbersicht","A22",null,"Dichtung für Verbinder","Gasket for connector","Joint pour pièce de jonction","Guarzione del connettore","Junta para conectores"]
["Sheet","tabAusgabeÜbersicht","A23",null,"Endstücke","End caps","Embouts","Testate di chiusura","Piezas finales"]
["Sheet","tabAusgabeÜbersicht","A24",null,"Netzeinspeiser","Mains connector","Alimentation réseau","Alimentazione principale","Conector principal"]
["Sheet","tabAusgabe","A11",null,"Produktübersicht für alle konfigurierten Lichtbänder","Product overview for all configurated lines","Aperçu des produits pour toutes les lignes lumineuses configurées","Panoramica di prodotto per tutte le file configurate","Descripción general del producto para todas las líneas configuradas"]
["Sheet","tabAusgabe","A69",null,"Details Tragschiene","Trunking details","Détail rails porteurs","Dettagli del binario","Detalles del perfil de soporte"]
["Shape","tabAusgabe","Button01",null,"als csv speichern","save as csv","sauvegarder en format csv","salva come csv","guardar como csv"]
["Shape","tabAusgabe","Button02",null,"als pdf speichern","save as pdf","sauvegarder en format pdf","salva come pdf","guardar como pdf"]
["Shape","tabAusgabe","Button04",null,"LV-Text erstellen","Create specification text","Créer un descriptif format texte","Crea testo per la specifica","Crear texto de especificiación"]
["Shape","tabStart","Button01",null,"Lichtband konfigurieren","Configurate continuous line","Configurer le chemin lumineux","Configura la fila continua","Configurar Línea Continua"]
["Shape","tabStart","Button02",null,"Projektdaten löschen","Delete project data","Supprimer les données du projet","Cancella i dati di progetto","Borrar datos del proyecto"]
["Sheet","tabZubehör",null,null,"weiß","white","blanc","bianco","blanco"]
["Sheet","tabZubehör",null,null,"silber","silver","gris aluminium","grigio","plata"]
["Sheet","tabZubehör",null,null,"schwarz","black","noir","nero","negro"]
["Sheet","tabSchiene",null,null,"weiß","white","blanc","bianco","blanco"]
["Sheet","tabSchiene",null,null,"silber","silver","gris aluminium","grigio","plata"]
["Sheet","tabSchiene",null,null,"schwarz","black","noir","nero","negro"]
["Sheet","tabTräger",null,null,"weiß","white","blanc","bianco","blanco"]
["Sheet","tabTräger",null,null,"silber","silver","gris aluminium","grigio","plata"]
["Sheet","tabTräger",null,null,"schwarz","black","noir","nero","negro"]
["Sheet","tabZubehör",null,null,"Deckenbefestiger (VLTHD)","Hanger for ceiling mounting (VLTHD)","Fixation plafond (VLTHD)","Gancio per montaggio a plafone (VLTHD)","Abrazadera para montaje en techo (VLTHD)"]
["Sheet","tabZubehör",null,null,"Kettenaufhänger mit Einstellmutter (VLTHA)","Chain suspension hanger, adjustable nut (VLTHA)","Suspension par chaîne avec écrou moleté (VLTHA)","Gancio per sospensione a catena, dado regolabile (VLTHA)","Abrazadera para suspensión de cadena, tuerca ajustable (VLTHA)"]
["Sheet","tabZubehör",null,null,"Kettenaufhänger mit Schnellverstellung (VLTHB)","Chain suspension hanger, quick adjustment (VLTHB) ","Suspension par chaîine avec clip à ressort (VLTHB)","Gancio per sospensione a catena, regolazione rapida (VLTHB) ","Abrazadera para suspensión de cadena, ajuste rápido (VLTHB)"]
["Sheet","tabZubehör",null,null,"Seilaufhänger mit Deckenbefestiger (VLTHSD)","Hanger with wire + ceiling fixing (VLTHSD)","Filin de suspension avec fixation plafond (VLTHSD)","Gancio con filo + fissaggio a plafone (VLTHSD)","Abrazadera con cable + fijación a techo (VLTHSD)"]
["Sheet","tabZubehör",null,null,"Seilaufhänger mit Ringöse (VLTHS)","Hanger with wire + ring loop (VLTHS)","Filin de suspension avec œillet (VLTHS)","Gancio con filo+ anello (VLTHS)","Abrazadera con cable + presilla (VLTHS)"]
["Sheet","tabZubehör",null,null,"Seilaufhänger mit Baldachin (VLTHSB)","Hanger with wire + canopy (VLTHSB)","Filin de suspension avec baldaquin (VLTHSB)","Gancio con filo + rosone (VLTHSB)","Abrazadera con cable + florón (VLTHSB)"]
["Sheet","tabZubehör",null,null,"Deckenbefestiger H=10mm (VLTHD-H10)","Hanger for ceiling mounting H=10mm (VLTHD-H10)","Fixation plafond H = 10 MM (VLTHD-H10)","Gancio per plafone h=10mm  (VLTHD-H10)","Abrazadera para montaje en techo  H=10mm (VLTHD-H10)"]
["Sheet","tabAusgabeÜbersicht","A25",null,"Kettenaufhänger mit Einstellmutter ","Chain suspension hanger with adjusting nut","Suspension par chaîne avec écrou moleté","Gancio per sospensione a catena con dado di regolazione","Abrazaedera para cadena con tuerca de ajuste"]
["SheetName","tabStart",null,null,"Start","Start","Démarrage","Inizia","Comienzo"]
["SheetName","tabAusgabe",null,null,"Ergebnis","Result","Résultat","Risultato","Resultado"]
["UfName","ufEinstellungen",null,null,"Einstellungen","Preferences","Paramètres","Preferenze","Preferencias"]
["UfName","ufExpertenanfrage",null,null,"Expertenanfrage","Ask an expert","Demander un expert","Chiedi a un esperto","Consulta a un especialista"]
["UfName","ufRückwärts",null,null,"Ziellängeneingabe","Target length","Longueur cible","Lunghezza obiettivo","Longitud deseada"]
["UfName","ufTextgenerator",null,null,"LV-Text","Specification text","Descriptif format texte","Testo della specifica","Texto de especificación"]
["MISC","Msg15",null,null,"Bitte zunächst den aktuellen Geräteträger fertig konfigurieren bevor ein neuer Geräteträger ausgewählt wird","Please configure the current gear tray first before a new gear tray is selected","Veuillez configurer la réglette actuel avant de sélectionner une nouvelle réglette","Per favore selezione l'inserto corrente prima di selezionare un nuovo inserto","Primero configure el portaequipos actual antes de seleccionar un nuevo portaequipos."]
["Userform","ufEinstellungen","lTRägerInfoText",null,"unterschiedliche Geräteträger zur Auswahl in Länge, Lichtverteilung, oder Lichtstrom je Lichtband oder Projekt","different gear trays for selection in length, light distribution, or luminous flux per line or project","différentes réglettes à choisir en fonction de la longueur, de la répartition lumineuse ou du flux lumineux par ligne lumineuse ou par projet","differenti inserti per la selezione in lunghezza, distribuzione luminosa o flusso luminoso per fila o progetto","diferentes portaequipos para la selección de longitud, distribución de luz o flujo luminoso por línea o proyecto"]
["Userform","ufEinstellungen","bTrägerEntfernen",null,"Einstellung für ausgewählten Träger enfernen","Delete configuration for selected gear tray ","Supprimer la configuration pour le rail sélectionné","Cancella la configurazione per l'inserto selezionato","Borrar la configuración del portaequipos seleccionado"]
["MISC","Msg16",null,null,"Achtung! Die Gesamtlänge wurde auf {X} geändert.\nFür weitergehende Informationen wenden Sie sich bitte an Ridi.","Attention! Total length was changed to {X}.\nFor further information please contact RIDI","Attention ! La longueur totale a été modifiée en {X}.","Attenzione: la lunghezza totale è stata modificata in {X}. Per ulteriori informazioni contatta cortesemente RIDI","¡Atención! La longitud total se cambió a {X}.\nPara más información contacte con RIDI"]
["Userform","ufRückwärts","l04",null,"Anzahl Geräteträger 2","Number of gear trays 2","Attention ! La longueur totale a été modifiée en {X}. Pour plus d'informations, veuillez contacter RIDI","Numero di inserti 2","Número de portaequipos 2"]
["Userform","ufRückwärts","l05",null,"Anzahl Geräteträger 3","Number of gear trays 3","Nombre de supports appareillage 3","Numero di inserti 3","Número de portaequipos 3"]
["Userform","ufRückwärts","l06",null,"Anzahl Geräteträger 4","Number of gear trays 4","Nombre de supports appareillage 4","Numero di inserti 4","Número de portaequipos 4"]
["MISC","Msg17",null,null,"Datenübernahme nicht möglich. Die Länge der ausgewählten Geräteträger überschreitet die angegebene Gesamtlänge.","Data transfer not possible. The length of the selected gear trays exeeds the stated total length","Le transfert de données n'est pas possible. La longueur des réglettes sélectionnées est supérieure à la longueur totale indiquée","Trasferimento di dati non possibile. La lunghezza degli inserti selezionati eccede la lunghezza totale inserita","Transferencia de datos no posible. La longitud de los portaequipos seleccionadas excede la longitud total indicada"]
["Userform","ufEinstellungen","cbVerschiedeneLichtströme",null,"Leuchtenlichtstrom einstellbar mit ResFlex","Luminaire luminous flux adjastable with ResFlex","Flux lumineux du luminaire réglable avec ResFlex","Flusso luminoso dell'apparecchio regolabile con ResFlex","Flujo luminoso ajustable con ResFlex"]
["MISC","Msg18",null,null,"Kein Geräteträger in Lichtband {X} gewählt.","No gear tray selected in line {X}.","Pas de support appareillage dans la ligne lumineuse {X} sélectionné.","Nessun inserto selezionato nella fila {X}.","No se seleccionó portaequipos en la Línea {X}."]
["Data","Data29",null,null,"Wenn die Gesamtlänge kein Vielfaches von 1,5m ist, muss bauseits gekürzt oder verlängert werden. Bitte um Rücksprache mit Ridi.","If the total length is not a multiple of 1,5m it must be shortened or lengthened on site. Please contact RIDI.","Si la longueur totale n'est pas un multiple de 1,5 m, elle doit être raccourcie ou allongée sur place. Veuillez consulter Ridi.","Se la lunghezza totale non è un multiplo di 1,5 deve essere accorciato o allungato in cantiere. Per favore contattare RIDI per chiarimenti.","Si la lomngitud total no es múltiplo de 1,5m. Se debe acortar o alargar in situ. Por favor, contacte con RIDI."]
["Sheet","tabAusgabe","A39",null,"Details Geräteträger 2","Details gear tray 2","Détail Réglette 2","Dettagli inserto 2","Detalles del portaequipos 2"]
["Sheet","tabAusgabe","A49",null,"Details Geräteträger 3","Details gear tray 3","Détail Réglette 3","Dettagli inserto 3","Detalles del portaequipos 3"]
["Sheet","tabAusgabe","A59",null,"Details Geräteträger 4","Details gear tray 4","Détail Réglette 4","Dettagli inserto 4","Detelles del portaequipos 4"]
["Data","Data17",null,null,"Deckenbefestiger H=10mm (VLTHD-H10)","Hanger for ceiling mounting H=10mm (VLTHD-H10)","Fixation plafond H = 10 MM (VLTHD-H10)","Gancio per montaggio a plafone h=10mm (VLTHD-H10)","Abrazadera para montaje en techo  H=10mm (VLTHD-H10)"]
["Userform","ufEinstellungen","lMsg",null,"Wenn die Gesamtlänge kein Vielfaches von 1,5m ist, muss bauseits gekürzt oder verlängert werden. Bitte um Rücksprache mit Ridi.","If the total length is not a multiple of 1,5 m it must be shortened or lengthened on site. Please contact RIDI.","Si la longueur totale n'est pas un multiple de 1,5 m, elle doit être raccourcie ou allongée sur place. Veuillez consulter Ridi.","Se la lunghezza totale non è un multiplo di 1,5 deve essere accorciato o allungato in cantiere. Per favore contattare RIDI per chiarimenti.","Si la lomngitud total no es múltiplo de 1,5m. Se debe acortar o alargar in situ. Por favor, contacte con RIDI."]
["Userform","ufEinstellungen","lMsg2",null,"Es wurde in VLGFL Geräteträger ausgewählt, dessen Länge nicht exakt 2000 mm entspricht. Wir bitten um Rücksprache mit RIDI.","A VLGFL gear tray is selected. Its length is not exactly 2000 mm, please contact RIDI.","Une platine-réglette VLGFL a été sélectionnée. Sa longueur n'est pas exactement de 2000 mm. Veuillez nous consulter.","È stato selezionato un inserto led VLGFL la cui lunghezza non corrisponde esattamente a 2000 mm. Per maggiori informazioni contatta RIDI.","Se seleccionó un portaequipo VLGFL cuya longitud no corresponde exactamente a 2000 mm. Solicitamos consulte con RIDI."]
["Userform","ufEinstellungen","obTräger1",null,"Geräteträger 1","Gear tray 1","Réglette 1","Inserto 1","Portaequipos 1"]
["Userform","ufEinstellungen","obTräger2",null,"Geräteträger 2","Gear tray 2","Réglette 2","Inserto 2","Portaequipos 2"]
["Userform","ufEinstellungen","obTräger3",null,"Geräteträger 3","Gear Tray 3","Réglette 3","Inserto 3","Portaequipos 3"]
["Userform","ufEinstellungen","obTräger4",null,"Geräteträger 4","Gear Tray 4","Réglette 4","Inserto 4","Portaequipos 4"]
["Sheet","tabTräger",null,null,"LED-Abdeckung extrem tief strahlend","LED cover extreme narrow beam","Optique LED super intensive","Cover led a fascio estremamente concentrante","Óptica de haz muy estrecho"]
["Sheet","tabTräger",null,null,"LED-Abdeckung breit strahlend","LED cover wide beam","Optique LED extensive","Cover led a fascio ampio","Óptica de haz ancho"]
["Sheet","tabTräger",null,null,"LED-Abdeckung asymmetrisch","LED cover asymmetrical","Optique LED asymétrique","Cover led a fascio asimmetrico","Óptica de haz asimétrico"]
["Sheet","tabTräger",null,null,"LED-Abdeckung diffus","LED cover diffuse","Optique LED diffuse","Cover led a fascio diffuso","Óptica opal"]
["Sheet","tabTräger",null,null,"LED-Abdeckung doppelt asymmetrisch","LED cover double asymmetrical","Optique LED double asymétrie","Cover led a fascio doppio asimmetrico","Óptica doble asimétrica"]
["Sheet","tabTräger",null,null,"PMMA-Optik","PMMA optics","Optique PMMA","Ottica PMMA","Óptica PMMA"]
["MISC","Msg19",null,null,"Zuletzt bearbeitete Datei löschen?","Datas to a previously deposited project were found. Should these datas be deleted so that you can configurate a new project ?","Des données ont été trouvées pour un projet préalablement déposé. Faut-il supprimer ces données pour pouvoir configurer un nouveau projet ?","Sono stati trovati i dati di un precedente progetto salvati. E' necessario cancellare questi dati in modo che tu possa configurare un nuovo progetto ?","Se encontraron datos de un proyecto previamente depositado. ¿Deben eliminarse estos datos para que pueda configurar un nuevo proyecto ?"]
["Data","Data14",null,null,"PMMA Optik","PMMA optics","Optique PMMA","Ottica PMMA","Óptica PMMA"]
["Sheet","tabTräger",null,null,"VLGFP Prismen","VLGFP  prisms","VLGFP Prismes","VLGFP con ottica prismatica","VLGFP Prismas"]
["Sheet","tabTräger",null,null,"VLGFL Linsen","VLGFL lenses","VLGFL Lentilles","VLGFL con lenti ottiche","VLGFL lentes"]
["Sheet","tabTräger",null,null,"VLGFS Scheibe","VLGFS panel","VLGFS Vitres","VLGFS con schermo","VLGFS panel"]
["Sheet","tabTräger",null,null,"VLG-LENSES PMMA-Optik","VLG-LENSES PMMA optics","VLG-LENSES Optiques PMMA","Ottica VLG-LENSES in PMMA","VLG-LENSES PMMA óptica"]
["Sheet","tabTräger",null,null,"Protected schadgashaltige Umgebung","Protected for ambiance with corrosive gasses","Protégé contre les ambiances avec gaz corrosif","Protetto per ambiente con gas corrosivi","Protegido para el ambiente con gases corrosivos"]
["Sheet","tabTräger",null,null,"PMMA Optik","PMMA optics","Optique PMMA","Ottica PMMA","Óptica PMMA"]
["Data","Data23",null,null,"Lichtband 1","Continuous Line 1","Chemin lumineux 1","Lichtband 1","Portaequipo 1"]
["Data","Data24",null,null,"Lichtband 2","Continuous Line 2","Chemin lumineux 2","Lichtband 2","Portaequipo 2"]
["Data","Data25",null,null,"Lichtband 3","Continuous Line 3","Chemin lumineux 3","Lichtband 3","Portaequipo 3"]
["Data","Data26",null,null,"Lichtband 4","Continuous Line 4","Chemin lumineux 4","Lichtband 4","Portaequipo 4"]
["Data","Data27",null,null,"Lichtband 5","Continuous Line 5","Chemin lumineux 5","Lichtband 5","Portaequipo 5"]
["Sheet","tabTräger",null,null,"LED-Treiber","LED driver","Driver LED","Driver LED","Controlodar LED"]
["Sheet","tabTräger",null,null,"LED-Treiber DALI","LED driver DALI","Driver LED DALI","Driver LED DALI","Controlador LED DALI"]
["Sheet","tabTräger",null,null,"LED-Treiber DALI 2","LED driver DALI 2","Driver LED DALI 2","Driver LED DALI 2","Controlador LED DALI 2"]
["Data","Data28",null,null,"Decken- oder Wandmontage (VLTW)","Ceiling or wall mounted (VLTW)","Montage au plafond ou au mur (VLTW)","Montaggio a plafone o parete (VLTW)","Montaje en techo o pared (VLTW)"]
["Sheet","tabTräger",null,null,"VLG-MRM Reflektor","VLG-MRM reflector","VLG-MRM Réflecteur","Riflettore VLG-MRM","Reflector VLG-MRM"]
["Sheet","tabTräger",null,null,"Reflektor","Reflector","Réflecteur","Riflettore","Reflector "]
["Sheet","tabTräger",null,null,"Wanne opal","opal diffuser","Vasque opale","Diffusore opale","Difusor Opal"]
["Sheet","tabTräger",null,null,"LED-Abdeckung breit strahlend und querprismatisch","LED cover wide beam and cross prismatic","Optique extensive avec prismes transversaux","Cover led a fascio ampio e prismatico trasversalmente","Óptica extensiva con prisma transversal"]
["Sheet","tabTräger",null,null,"LED-Abdeckung mikroprismatisch","LED cover microprismatic","Optique microprismatique","Ottica microprismatica","Óptica microprismática "]
["SheetNF","tabAusgabe","B76",null,"0 \"Stück\"","0 \"pcs.\"","0 \"pièces\"","0 \"pezzi\"","0 \"Tramo\""]
["SheetNF","tabAusgabe","B99",null,"0 \"Stück\"","0 \"pcs.\"","0 \"pièces\"","0 \"pezzi\"","0 \"Tramo\""]
["SheetNF","tabAusgabe","B122",null,"0 \"Stück\"","0 \"pcs.\"","0 \"pièces\"","0 \"pezzi\"","0 \"Tramo\""]
["SheetNF","tabAusgabe","B145",null,"0 \"Stück\"","0 \"pcs.\"","0 \"pièces\"","0 \"pezzi\"","0 \"Tramo\""]
["SheetNF","tabAusgabe","B168",null,"0 \"Stück\"","0 \"pcs.\"","0 \"pièces\"","0 \"pezzi\"","0 \"Tramo\""]
["SheetNF","tabAusgabe","B80",null,"0 \"Watt\"","0 \"Watt\"","0 \"watts\"","p \"Watt\"","0 \"Watios\""]
["SheetNF","tabAusgabe","B103",null,"0 \"Watt\"","0 \"Watt\"","0 \"watts\"","p \"Watt\"","0 \"Watios\""]
["SheetNF","tabAusgabe","B126",null,"0 \"Watt\"","0 \"Watt\"","0 \"watts\"","p \"Watt\"","0 \"Watios\""]
["SheetNF","tabAusgabe","B149",null,"0 \"Watt\"","0 \"Watt\"","0 \"watts\"","p \"Watt\"","0 \"Watios\""]
["SheetNF","tabAusgabe","B172",null,"0 \"Watt\"","0 \"Watt\"","0 \"watts\"","p \"Watt\"","0 \"Watios\""]
["MISC","Msg20",null,null,"Eine Kombination aus Gerätrträgern \"VLPGFP Protected\" und Trägern aus anderen Baureihen ist nicht möglich.","A combination of gear trays \"VLGFP Protected\" and gear trays from other ranges is not possible.","Une combinaison de réglettes \"VLPGFP Protected\" et de réglettes d'autres gammes n'est pas possible.","Una combinazione di inserti led \"VLGFP Protetti\" e inserti di altre tipologie non è possibile.","No es posible una combinación de portaequipos \"VLGFP Protected\" con un portaequipo de otra gama. "]
["MISC","Data22",null,null,"VLPGFP Protected","VLPGFP Protected","VLPGFP Protected","VLPGFP Protected","VLPGFP Protected"]

{"sheet":"Preferences","index":7,"n_rows":5,"n_cols":5,"rows_kept":5,"cut":false,"hidden":true,"merged":[]}
["lang Col",6,null,"langColLast",5]
["lang Row",2]
[]
[null,false]
[null,false]

{"sheet":"Geräteträger","index":8,"n_rows":862,"n_cols":21,"rows_kept":862,"cut":false,"hidden":true,"merged":[]}
["ArtNr","ArtBez","Kurztext","Lichtlenker","Bruttopreis","Bruttogewicht","B","D","H","L","Leuchtenleistung","Leuchtenlichtstrom","Lichtfarbe","Vorschaltgerät","Gehäusefarbe","Deeplink","EAN","EGH Art.Nr ","EGH Preis","Lager","Lichtbandart"]
["1551021","VLGFP0501-5NDWS830B0250","Geräteträger mit Griffrille weiß, HACCP zertifiziert, IP54, 5-polig, eine LED-Reihe 2500lm, LF 830, Prismen mit breiter Lichtverteilung, elektronische","LED cover wide beam",142.5,"1,018","67",null,"66","500","18","2600","830","LED driver","white","https://www.ridi.de/go/1551021","4029299506761",7208567,"69,10",null,"VLGFP  prisms"]
["1551025","VLGFP1001-5NDWS830B0500","Geräteträger mit Griffrille weiß, HACCP zertifiziert, IP54, 5-polig, eine LED-Reihe 5000lm, LF 830, Prismen mit breiter Lichtverteilung, elektronische","LED cover wide beam",157.9,"1,612","67",null,"66","1000","37","5200","830","LED driver","white","https://www.ridi.de/go/1551025","4029299506884",7208639,"77,00",null,"VLGFP  prisms"]
["1551029","VLGFP1501-5NDWS830B0750","Geräteträger mit Griffrille weiß, HACCP zertifiziert, IP54, 5-polig, eine LED-Reihe 7500lm, LF 840, Prismen mit breiter Lichtverteilung, elektronische","LED cover wide beam",198.9,"2,184","67",null,"66","1500","55","7700","830","LED driver","white","https://www.ridi.de/go/1551029","4029299507003",7208813,"96,90",null,"VLGFP  prisms"]
["1551033","VLGFP1002-5NDWS830B0950","Geräteträger mit Griffrille weiß, HACCP zertifiziert, IP54, 5-polig, zwei LED-Reihen 9500lm, LF 830, Prismen mit breiter Lichtverteilung, elektronisch","LED cover wide beam",230.6,"1,856","67",null,"66","1000","66","9400","830","LED driver","white","https://www.ridi.de/go/1551033","4029299507126",7208717,"112,40",null,"VLGFP  prisms"]
["1551036","VLGFP1502-5NDWS830B1400","Geräteträger mit Griffrille weiß, HACCP zertifiziert, IP54, 5-polig, zwei LED-Reihen 14000lm, LF 830, Prismen mit breiter Lichtverteilung, elektronisc","LED cover wide beam",270.10000000000002,"2,447","67",null,"66","1500","100","14100","830","LED driver","white","https://www.ridi.de/go/1551036","4029299507218",7209008,"131,60",null,"VLGFP  prisms"]
["1551093","VLGFP1002-5NDWS830B1100","Geräteträger mit Griffrille weiß, HACCP zertifiziert, IP54, 5-polig, zwei LED-Reihen 11000lm, LF 830, Prismen mit breiter Lichtverteilung, elektronisc","LED cover wide beam",236.1,"1,856","67",null,"66","1000","81","11100","830","LED driver","white","https://www.ridi.de/go/1551093","4029299508284",7208728,"115,00",null,"VLGFP  prisms"]
["1551094","VLGFP1502-5NDWS830B1700","Geräteträger mit Griffrille weiß, HACCP zertifiziert, IP54, 5-polig, zwei LED-Reihen 17000lm, LF 830, Prismen mit breiter Lichtverteilung, elektronisc","LED cover wide beam",294.39999999999998,"2,447","67",null,"66","1500","121","16700","830","LED driver","white","https://www.ridi.de/go/1551094","4029299508314",7209018,"143,30",null,"VLGFP  prisms"]
["1551107","VLGFP1501-5NDWS830B0800-RF","Geräteträger mit Griffrille weiß, IP54, 5-polig, eine LED-Reihe, Lichtstrom 10-stufig einstellbar max. 8000lm, LF 830, Prismen mit breiter Lichtvertei","LED cover wide beam",215.3,"2,184","67",null,"66","1500","55","7970","830","LED driver","white","https://www.ridi.de/go/1551107","4029299508543",7208824,"104,90",null,"VLGFP  prisms"]
["1551108","VLGFP1502-5NDWS830B1500-RF","Geräteträger mit Griffrille weiß, IP54, 5-polig, zwei LED-Reihen, Lichtstrom 10-stufig einstellbar max. 15000lm, LF 830, Prismen mit breiter Lichtvert","LED cover wide beam",283.89999999999998,"2,447","67",null,"66","1500","100","14900","830","LED driver","white","https://www.ridi.de/go/1551108","4029299508550",7209024,"138,40",null,"VLGFP  prisms"]
["1551148","VLGFP1501-5NDWS830B0450","Geräteträger mit Griffrille silbern, HACCP zertifiziert, IP54, 5-polig, eine LED-Reihe 4500lm, LF 830, Prismen mit breiter Lichtverteilung, elektronis","LED cover wide beam",191.2,"2,184","67",null,"66","1500","28","4300","830","LED driver","white","https://www.ridi.de/go/1551148","4029299521962",2108597,"93,10",null,"VLGFP  prisms"]
["1561021","VLGFP0501-7DAWS830B0250","Geräteträger mit Griffrille weiß, IP54, 7-polig, eine LED-Reihe 2500lm, LF 830, Prismen mit breiter Lichtverteilung, elektronischer DALI Konverter, L=","LED cover wide beam",186,"1,018","67",null,"66","500","18","2600","830","LED driver DALI","white","https://www.ridi.de/go/1561021","4029299509151",7208579,"90,10",null,"VLGFP  prisms"]
["1561025","VLGFP1001-7DAWS830B0500","Geräteträger mit Griffrille weiß, IP54, 7-polig, eine LED-Reihe 5000lm, LF 830, Prismen mit breiter Lichtverteilung, elektronischer DALI Konverter, L=","LED cover wide beam",196.6,"1,612","67",null,"66","1000","37","5200","830","LED driver DALI","white","https://www.ridi.de/go/1561025","4029299509274",7208651,"95,70",null,"VLGFP  prisms"]
["1561029","VLGFP1501-7DAWS830B0750","Geräteträger mit Griffrille weiß, IP54, 7-polig, eine LED-Reihe 8000lm, LF 830, Prismen mit breiter Lichtverteilung, elektronischer DALI Konverter, L=","LED cover wide beam",235.7,"2,184","67",null,"66","1500","55","7700","830","LED driver DALI","white","https://www.ridi.de/go/1561029","4029299509397",7208830,"114,70",null,"VLGFP  prisms"]
["1561033","VLGFP1002-7DAWS830B0950","Geräteträger mit Griffrille weiß, IP54, 7-polig, zwei LED-Reihen 9500lm, LF 830, Prismen mit breiter Lichtverteilung, elektronischer DALI Konverter, L","LED cover wide beam",268.2,"1,856","67",null,"66","1000","66","9400","830","LED driver DALI","white","https://www.ridi.de/go/1561033","4029299509519",7208737,"130,60",null,"VLGFP  prisms"]
["1561036","VLGFP1502-7DAWS830B1400","Geräteträger mit Griffrille weiß, IP54, 7-polig, zwei LED-Reihen 14000lm, LF 830, Prismen mit breiter Lichtverteilung, elektronischer DALI Konverter,","LED cover wide beam",306,"2,447","67",null,"66","1500","100","14100","830","LED driver DALI","white","https://www.ridi.de/go/1561036","4029299509601",7209030,"149,10",null,"VLGFP  prisms"]
["1561093","VLGFP1002-7DAWS830B1100","Geräteträger mit Griffrille weiß, IP54, 7-polig, zwei LED-Reihen 11000lm, LF 830, Prismen mit breiter Lichtverteilung, elektronischer DALI Konverter,","LED cover wide beam",273.60000000000002,"1,856","67",null,"66","1000","81","11100","830","LED driver DALI","white","https://www.ridi.de/go/1561093","4029299510676",7208748,"133,30",null,"VLGFP  prisms"]
["1561094","VLGFP1502-7DAWS830B1700","Geräteträger mit Griffrille weiß, IP54, 7-polig, zwei LED-Reihen 17000lm, LF 830, Prismen mit breiter Lichtverteilung, elektronischer DALI Konverter,","LED cover wide beam",339.9,"2,447","67",null,"66","1500","121","16700","830","LED driver DALI","white","https://www.ridi.de/go/1561094","4029299510706",7209040,"165,50",null,"VLGFP  prisms"]
["1561148","VLGFP1501-7DAWS830B0450","Geräteträger mit Griffrille weiß, IP54, 7-polig, eine LED-Reihe 4500lm, LF 830, Prismen mit breiter Lichtverteilung, elektronischer DALI Konverter, L=","LED cover wide beam",227.6,"2,184","67",null,"66","1500","28","4300","830","LED driver DALI","white","https://www.ridi.de/go/1561148","4029299522174",2108629,"110,90",null,"VLGFP  prisms"]
["1551384","VLGFP2001-5NDWS830B1100-RF","-","LED cover wide beam",223.6,"2,756","67",null,"66","2000","74","10740","830","LED driver","white","https://www.ridi.de/go/1551384","4029299558661",3610889,"107,70",null,"VLGFP  prisms"]
["1561378","VLGFP2001-7DAWS830B1000","-","LED cover wide beam",249,"2,756","67",null,"66","2000","73","10210","830","LED driver DALI 2","white","https://www.ridi.de/go/1561378","4029299558883",3610894,"119,90",null,"VLGFP  prisms"]
["1551021SI","VLGFP0501-5NDSI830B0250","Geräteträger mit Griffrille silbern, HACCP zertifiziert, IP54, 5-polig, eine LED-Reihe 2500lm, LF 830, Prismen mit breiter Lichtverteilung, elektronis","LED cover wide beam",145.30000000000001,"1,018","67",null,"66","500","18","2520","830","LED driver","silver","https://www.ridi.de/go/1551021SI","4029299506778",7208523,"70,50",null,"VLGFP  prisms"]
["1551025SI","VLGFP1001-5NDSI830B0500","Geräteträger mit Griffrille silbern, HACCP zertifiziert, IP54, 5-polig, eine LED-Reihe 5000lm, LF 830, Prismen mit breiter Lichtverteilung, elektronis","LED cover wide beam",161.1,"1,612","67",null,"66","1000","37","5050","830","LED driver","silver","https://www.ridi.de/go/1551025SI","4029299506891",7208595,"78,50",null,"VLGFP  prisms"]
["1551029SI","VLGFP1501-5NDSI830B0750","Geräteträger mit Griffrille silbern, HACCP zertifiziert, IP54, 5-polig, eine LED-Reihe 7500lm, LF 840, Prismen mit breiter Lichtverteilung, elektronis","LED cover wide beam",203,"2,184","67",null,"66","1500","55","7480","830","LED driver","silver","https://www.ridi.de/go/1551029SI","4029299507010",7208761,"98,90",null,"VLGFP  prisms"]
["1551033SI","VLGFP1002-5NDSI830B0950","Geräteträger mit Griffrille silbern, HACCP zertifiziert, IP54, 5-polig, zwei LED-Reihen 9500lm, LF 830, Prismen mit breiter Lichtverteilung, elektroni","LED cover wide beam",235.2,"1,856","67",null,"66","1000","66","9130","830","LED driver","silver","https://www.ridi.de/go/1551033SI","4029299507133",7208665,"114,70",null,"VLGFP  prisms"]
["1551036SI","VLGFP1502-5NDSI830B1400","Geräteträger mit Griffrille silbern, HACCP zertifiziert, IP54, 5-polig, zwei LED-Reihen 14000lm, LF 830, Prismen mit breiter Lichtverteilung, elektron","LED cover wide beam",275.60000000000002,"2,447","67",null,"66","1500","100","13690","830","LED driver","silver","https://www.ridi.de/go/1551036SI","4029299507225",7208846,"134,20",null,"VLGFP  prisms"]
["1551093SI","VLGFP1002-5NDSI830B1100","Geräteträger mit Griffrille silbern, HACCP zertifiziert, IP54, 5-polig, zwei LED-Reihen 11000lm, LF 830, Prismen mit breiter Lichtverteilung, elektron","LED cover wide beam",240.8,"1,856","67",null,"66","1000","81","10780","830","LED driver","silver","https://www.ridi.de/go/1551093SI","4029299508291",7208681,"117,30",null,"VLGFP  prisms"]
["1551094SI","VLGFP1502-5NDSI830B1700","Geräteträger mit Griffrille silbern, HACCP zertifiziert, IP54, 5-polig, zwei LED-Reihen 17000lm, LF 830, Prismen mit breiter Lichtverteilung, elektron","LED cover wide beam",300.3,"2,447","67",null,"66","1500","121","16210","830","LED driver","silver","https://www.ridi.de/go/1551094SI","4029299508321",7208862,"146,20",null,"VLGFP  prisms"]
["1551107SI","VLGFP1501-5NDSI830B0750-RF","Geräteträger mit Griffrille silbern, IP54, 5-polig, eine LED-Reihe, Lichtstrom 10-stufig einstellbar max. 7500lm, LF 830, Prismen mit breiter Lichtver","LED cover wide beam",219.5,"2,184","67",null,"66","1500","55","7730","830","LED driver","silver","https://www.ridi.de/go/1551107SI","4029299512489",7208781,"106,90",null,"VLGFP  prisms"]
["1551108SI","VLGFP1502-5NDSI830B1400-RF","Geräteträger mit Griffrille silbern, IP54, 5-polig, zwei LED-Reihen, Lichtstrom 10-stufig einstellbar max. 14000lm, LF 830, Prismen mit breiter Lichtv","LED cover wide beam",289.60000000000002,"2,447","67",null,"66","1500","100","14450","830","LED driver","silver","https://www.ridi.de/go/1551108SI","4029299512502",7208872,"141,20",null,"VLGFP  prisms"]
["1561021SI","VLGFP0501-7DASI830B0250","Geräteträger mit Griffrille silbern, IP54, 7-polig, eine LED-Reihe 2500lm, LF 830, Prismen mit breiter Lichtverteilung, elektronischer DALI Konverter,","LED cover wide beam",189.7,"1,018","67",null,"66","500","18","2520","830","LED driver DALI","silver","https://www.ridi.de/go/1561021SI","4029299509168",7208547,"92,00",null,"VLGFP  prisms"]
["1561025SI","VLGFP1001-7DASI830B0500","Geräteträger mit Griffrille silbern, IP54, 7-polig, eine LED-Reihe 5000lm, LF 830, Prismen mit breiter Lichtverteilung, elektronischer DALI Konverter,","LED cover wide beam",200.6,"1,612","67",null,"66","1000","37","5050","830","LED driver DALI","silver","https://www.ridi.de/go/1561025SI","4029299509281",7208619,"97,70",null,"VLGFP  prisms"]
["1561029SI","VLGFP1501-7DASI830B0750","Geräteträger mit Griffrille silbern, IP54, 7-polig, eine LED-Reihe 8000lm, LF 830, Prismen mit breiter Lichtverteilung, elektronischer DALI Konverter,","LED cover wide beam",240.3,"2,184","67",null,"66","1500","55","7480","830","LED driver DALI","silver","https://www.ridi.de/go/1561029SI","4029299509403",7208793,"117,00",null,"VLGFP  prisms"]
["1561033SI","VLGFP1002-7DASI830B0950","Geräteträger mit Griffrille silbern, IP54, 7-polig, zwei LED-Reihen 9500lm, LF 830, Prismen mit breiter Lichtverteilung, elektronischer DALI Konverter","LED cover wide beam",273.60000000000002,"1,856","67",null,"66","1000","66","9130","830","LED driver DALI","silver","https://www.ridi.de/go/1561033SI","4029299509526",7208693,"133,20",null,"VLGFP  prisms"]
["1561036SI","VLGFP1502-7DASI830B1400","Geräteträger mit Griffrille silbern, IP54, 7-polig, zwei LED-Reihen 14000lm, LF 830, Prismen mit breiter Lichtverteilung, elektronischer DALI Konverte","LED cover wide beam",312.10000000000002,"2,447","67",null,"66","1500","100","13690","830","LED driver DALI","silver","https://www.ridi.de/go/1561036SI","4029299509618",7208882,"152,10",null,"VLGFP  prisms"]
["1561093SI","VLGFP1002-7DASI830B1100","Geräteträger mit Griffrille silbern, IP54, 7-polig, zwei LED-Reihen 11000lm, LF 830, Prismen mit breiter Lichtverteilung, elektronischer DALI Konverte","LED cover wide beam",279,"1,856","67",null,"66","1000","81","10780","830","LED driver DALI","silver","https://www.ridi.de/go/1561093SI","4029299510683",7208709,"135,90",null,"VLGFP  prisms"]
["1561094SI","VLGFP1502-7DASI830B1700","Geräteträger mit Griffrille silbern, IP54, 7-polig, zwei LED-Reihen 17000lm, LF 830, Prismen mit breiter Lichtverteilung, elektronischer DALI Konverte","LED cover wide beam",346.6,"2,447","67",null,"66","1500","121","16210","830","LED driver DALI","silver","https://www.ridi.de/go/1561094SI","4029299510713",7208898,"168,70",null,"VLGFP  prisms"]
["1551021SW","VLGFP0501-5NDSW830B0250","Geräteträger mit Griffrille schwarz, HACCP zertifiziert, IP54, 5-polig, eine LED-Reihe 2500lm, LF 830, Prismen mit breiter Lichtverteilung, elektronis","LED cover wide beam",145.30000000000001,"1,018","67",null,"66","500","18","2480","830","LED driver","black","https://www.ridi.de/go/1551021SW","4029299506785",7208524,"70,50",null,"VLGFP  prisms"]
["1551025SW","VLGFP1001-5NDSW830B0500","Geräteträger mit Griffrille schwarz, HACCP zertifiziert, IP54, 5-polig, eine LED-Reihe 5000lm, LF 830, Prismen mit breiter Lichtverteilung, elektronis","LED cover wide beam",161.1,"1,612","67",null,"66","1000","37","4950","830","LED driver","black","https://www.ridi.de/go/1551025SW","4029299506907",7208596,"78,50",null,"VLGFP  prisms"]
["1551029SW","VLGFP1501-5NDSW830B0750","Geräteträger mit Griffrille schwarz, HACCP zertifiziert, IP54, 5-polig, eine LED-Reihe 7500lm, LF 840, Prismen mit breiter Lichtverteilung, elektronis","LED cover wide beam",203,"2,184","67",null,"66","1500","55","7330","830","LED driver","black","https://www.ridi.de/go/1551029SW","4029299507027",7208762,"98,90",null,"VLGFP  prisms"]
["1551033SW","VLGFP1002-5NDSW830B0950","Geräteträger mit Griffrille schwarz, HACCP zertifiziert, IP54, 5-polig, zwei LED-Reihen 9500lm, LF 830, Prismen mit breiter Lichtverteilung, elektroni","LED cover wide beam",235.2,"1,856","67",null,"66","1000","66","8950","830","LED driver","black","https://www.ridi.de/go/1551033SW","4029299507140",7208666,"114,70",null,"VLGFP  prisms"]
["1551036SW","VLGFP1502-5NDSW830B1400","Geräteträger mit Griffrille schwarz, HACCP zertifiziert, IP54, 5-polig, zwei LED-Reihen 14000lm, LF 830, Prismen mit breiter Lichtverteilung, elektron","LED cover wide beam",275.60000000000002,"2,447","67",null,"66","1500","100","13430","830","LED driver","black","https://www.ridi.de/go/1551036SW","4029299507232",7208847,"134,20",null,"VLGFP  prisms"]
["1551093SW","VLGFP1002-5NDSW830B1100","Geräteträger mit Griffrille schwarz, HACCP zertifiziert, IP54, 5-polig, zwei LED-Reihen 11000lm, LF 830, Prismen mit breiter Lichtverteilung, elektron","LED cover wide beam",240.8,"1,856","67",null,"66","1000","81","10570","830","LED driver","black","https://www.ridi.de/go/1551093SW","4029299508307",7208682,"117,30",null,"VLGFP  prisms"]
["1551094SW","VLGFP1502-5NDSW830B1700","Geräteträger mit Griffrille schwarz, HACCP zertifiziert, IP54, 5-polig, zwei LED-Reihen 17000lm, LF 830, Prismen mit breiter Lichtverteilung, elektron","LED cover wide beam",300.3,"2,447","67",null,"66","1500","121","15900","830","LED driver","black","https://www.ridi.de/go/1551094SW","4029299508338",7208863,"146,20",null,"VLGFP  prisms"]
["1551107SW","VLGFP1501-5NDSW830B0750-RF","Geräteträger mit Griffrille schwarz, IP54, 5-polig, eine LED-Reihe, Lichtstrom 10-stufig einstellbar max. 7500lm, LF 830, Prismen mit breiter Lichtver","LED cover wide beam",219.5,"2,184","67",null,"66","1500","55","7490","830","LED driver","black","https://www.ridi.de/go/1551107SW","4029299512496",7208782,"106,90",null,"VLGFP  prisms"]
["1551108SW","VLGFP1502-5NDSW830B1400-RF","Geräteträger mit Griffrille schwarz, IP54, 5-polig, zwei LED-Reihen, Lichtstrom 10-stufig einstellbar max. 14000lm, LF 830, Prismen mit breiter Lichtv","LED cover wide beam",289.60000000000002,"2,447","67",null,"66","1500","100","14010","830","LED driver","black","https://www.ridi.de/go/1551108SW","4029299512519",7208873,"141,20",null,"VLGFP  prisms"]
["1561021SW","VLGFP0501-7DASW830B0250","Geräteträger mit Griffrille schwarz, IP54, 7-polig, eine LED-Reihe 2500lm, LF 830, Prismen mit breiter Lichtverteilung, elektronischer DALI Konverter,","LED cover wide beam",189.7,"1,018","67",null,"66","500","18","2480","830","LED driver DALI","black","https://www.ridi.de/go/1561021SW","4029299509175",7208548,"92,00",null,"VLGFP  prisms"]
["1561025SW","VLGFP1001-7DASW830B0500","Geräteträger mit Griffrille schwarz, IP54, 7-polig, eine LED-Reihe 5000lm, LF 830, Prismen mit breiter Lichtverteilung, elektronischer DALI Konverter,","LED cover wide beam",200.6,"1,612","67",null,"66","1000","37","4950","830","LED driver DALI","black","https://www.ridi.de/go/1561025SW","4029299509298",7208620,"97,70",null,"VLGFP  prisms"]
["1561029SW","VLGFP1501-7DASW830B0750","Geräteträger mit Griffrille schwarz, IP54, 7-polig, eine LED-Reihe 8000lm, LF 830, Prismen mit breiter Lichtverteilung, elektronischer DALI Konverter,","LED cover wide beam",240.3,"2,184","67",null,"66","1500","55","7330","830","LED driver DALI","black","https://www.ridi.de/go/1561029SW","4029299509410",7208794,"117,00",null,"VLGFP  prisms"]
["1561033SW","VLGFP1002-7DASW830B0950","Geräteträger mit Griffrille schwarz, IP54, 7-polig, zwei LED-Reihen 9500lm, LF 830, Prismen mit breiter Lichtverteilung, elektronischer DALI Konverter","LED cover wide beam",273.60000000000002,"1,856","67",null,"66","1000","66","8950","830","LED driver DALI","black","https://www.ridi.de/go/1561033SW","4029299509533",7208694,"133,20",null,"VLGFP  prisms"]
["1561036SW","VLGFP1502-7DASW830B1400","Geräteträger mit Griffrille schwarz, IP54, 7-polig, zwei LED-Reihen 14000lm, LF 830, Prismen mit breiter Lichtverteilung, elektronischer DALI Konverte","LED cover wide beam",312.10000000000002,"2,447","67",null,"66","1500","100","13430","830","LED driver DALI","black","https://www.ridi.de/go/1561036SW","4029299509625",7208883,"152,10",null,"VLGFP  prisms"]
["1561093SW","VLGFP1002-7DASW830B1100","Geräteträger mit Griffrille schwarz, IP54, 7-polig, zwei LED-Reihen 11000lm, LF 830, Prismen mit breiter Lichtverteilung, elektronischer DALI Konverte","LED cover wide beam",279,"1,856","67",null,"66","1000","81","10570","830","LED driver DALI","black","https://www.ridi.de/go/1561093SW","4029299510690",7208710,"135,90",null,"VLGFP  prisms"]
["1561094SW","VLGFP1502-7DASW830B1700","Geräteträger mit Griffrille schwarz, IP54, 7-polig, zwei LED-Reihen 17000lm, LF 830, Prismen mit breiter Lichtverteilung, elektronischer DALI Konverte","LED cover wide beam",346.6,"2,447","67",null,"66","1500","121","15900","830","LED driver DALI","black","https://www.ridi.de/go/1561094SW","4029299510720",7208899,"168,70",null,"VLGFP  prisms"]
["1551022","VLGFP0501-5NDWS830A0250","Geräteträger mit Griffrille weiß, IP54, 5-polig, eine LED-Reihe 2500lm, LF 830, Prismen mit asymmetrischer Lichtverteilung, elektronischer Konverter,","LED cover asymmetrical",142.5,"1,018","67",null,"66","500","18","2500","830","LED driver","white","https://www.ridi.de/go/1551022","4029299506792",7208568,"69,10",null,"VLGFP  prisms"]
["1551026","VLGFP1001-5NDWS830A0500","Geräteträger mit Griffrille weiß, IP54, 5-polig, eine LED-Reihe 5500lm, LF 830, Prismen mit asymmetrischer Lichtverteilung, elektronischer Konverter,","LED cover asymmetrical",157.9,"1,612","67",null,"66","1000","37","4900","830","LED driver","white","https://www.ridi.de/go/1551026","4029299506914",7208640,"77,00",null,"VLGFP  prisms"]
["1551030","VLGFP1501-5NDWS830A0750","Geräteträger mit Griffrille weiß, IP54, 5-polig, eine LED-Reihe 7500lm, LF 830, Prismen mit asymmetrischer Lichtverteilung, elektronischer Konverter,","LED cover asymmetrical",198.9,"2,184","67",null,"66","1500","55","7400","830","LED driver","white","https://www.ridi.de/go/1551030","4029299507034",7208814,"96,90",null,"VLGFP  prisms"]
["1551034","VLGFP1002-5NDWS830A0900","Geräteträger mit Griffrille weiß, IP54, 5-polig, zwei LED-Reihen 9000lm, LF 830, Prismen mit asymmetrischer Lichtverteilung, elektronischer Konverter,","LED cover asymmetrical",230.6,"1,856","67",null,"66","1000","66","9000","830","LED driver","white","https://www.ridi.de/go/1551034","4029299507157",7208718,"112,40",null,"VLGFP  prisms"]
["1551037","VLGFP1502-5NDWS830A1300","Geräteträger mit Griffrille weiß, IP54, 5-polig, zwei LED-Reihen 14000lm, LF 830, Prismen mit asymmetrischer Lichtverteilung, elektronischer Konverter","LED cover asymmetrical",270.10000000000002,"2,447","67",null,"66","1500","100","13500","830","LED driver","white","https://www.ridi.de/go/1551037","4029299507249",7209009,"131,60",null,"VLGFP  prisms"]
["1551115","VLGFP1501-5NDWS830A0750-RF","Geräteträger mit Griffrille weiß, IP54, 5-polig, eine LED-Reihe, Lichtstrom 10-stufig einstellbar max. 7500lm, LF 830, Prismen mit asymmetrischer Lich","LED cover asymmetrical",215.3,"2,184","67",null,"66","1500","55","7630","830","LED driver","white","https://www.ridi.de/go/1551115","4029299522464",2108589,"104,90",null,"VLGFP  prisms"]
["1551131","VLGFP1502-5NDWS830A1400-RF","Geräteträger mit Griffrille weiß, IP54, 5-polig, zwei LED-Reihen, Lichtstrom 10-stufig einstellbar max. 14000lm, LF 830, Prismen mit asymmetrischer Li","LED cover asymmetrical",283.89999999999998,"2,447","67",null,"66","1500","100","14280","830","LED driver","white","https://www.ridi.de/go/1551131","4029299522945",2108642,"138,40",null,"VLGFP  prisms"]
["1551149","VLGFP1501-5NDWS830A0400","Geräteträger mit Griffrille weiß, IP54, 5-polig, eine LED-Reihe 4000lm, LF 830, Prismen mit asymmetrischer Lichtverteilung, elektronischer Konverter,","LED cover asymmetrical",191.2,"2,184","67",null,"66","1500","28","4100","830","LED driver","white","https://www.ridi.de/go/1551149","4029299521979",2108598,"93,10",null,"VLGFP  prisms"]
["1561022","VLGFP0501-7DAWS830A0250","Geräteträger mit Griffrille weiß, IP54, 7-polig, eine LED-Reihe 2500lm, LF 830, Prismen mit asymmetrischer Lichtverteilung, elektronischer DALI Konver","LED cover asymmetrical",186,"1,018","67",null,"66","500","18","2500","830","LED driver DALI","white","https://www.ridi.de/go/1561022","4029299509182",7208580,"90,10",null,"VLGFP  prisms"]
["1561026","VLGFP1001-7DAWS830A0500","Geräteträger mit Griffrille weiß, IP54, 7-polig, eine LED-Reihe 5500lm, LF 830, Prismen mit asymmetrischer Lichtverteilung, elektronischer DALI Konver","LED cover asymmetrical",196.6,"1,612","67",null,"66","1000","37","4900","830","LED driver DALI","white","https://www.ridi.de/go/1561026","4029299509304",7208652,"95,70",null,"VLGFP  prisms"]
["1561030","VLGFP1501-7DAWS830A0750","Geräteträger mit Griffrille weiß, IP54, 7-polig, eine LED-Reihe 7500lm, LF 830, Prismen mit asymmetrischer Lichtverteilung, elektronischer DALI Konver","LED cover asymmetrical",235.7,"2,184","67",null,"66","1500","55","7400","830","LED driver DALI","white","https://www.ridi.de/go/1561030","4029299509427",7208831,"114,70",null,"VLGFP  prisms"]
["1561034","VLGFP1002-7DAWS830A0900","Geräteträger mit Griffrille weiß, IP54, 7-polig, zwei LED-Reihen 9000lm, LF 830, Prismen mit asymmetrischer Lichtverteilung, elektronischer DALI Konve","LED cover asymmetrical",268.2,"1,856","67",null,"66","1000","66","9000","830","LED driver DALI","white","https://www.ridi.de/go/1561034","4029299509540",7208738,"130,60",null,"VLGFP  prisms"]
["1561037","VLGFP1502-7DAWS830A1300","Geräteträger mit Griffrille weiß, IP54, 7-polig, zwei LED-Reihen 14000lm, LF 830, Prismen mit asymmetrischer Lichtverteilung, elektronischer DALI Konv","LED cover asymmetrical",306,"2,447","67",null,"66","1500","100","13500","830","LED driver DALI","white","https://www.ridi.de/go/1561037","4029299509632",7209031,"149,10",null,"VLGFP  prisms"]
["1561149","VLGFP1501-7DAWS830A0400","Geräteträger mit Griffrille weiß, IP54, 7-polig, eine LED-Reihe 4000lm, LF 830, Prismen mit asymmetrischer Lichtverteilung, elektronischer DALI Konver","LED cover asymmetrical",227.6,"2,184","67",null,"66","1500","28","4100","830","LED driver DALI","white","https://www.ridi.de/go/1561149","4029299522181",2108630,"110,90",null,"VLGFP  prisms"]
["1551022SI","VLGFP0501-5NDSI830A0250","Geräteträger mit Griffrille silbern, IP54, 5-polig, eine LED-Reihe 2500lm, LF 830, Prismen mit asymmetrischer Lichtverteilung, elektronischer Konverte","LED cover asymmetrical",145.30000000000001,"1,018","67",null,"66","500","18","2430","830","LED driver","silver","https://www.ridi.de/go/1551022SI","4029299506808",7208525,"70,50",null,"VLGFP  prisms"]
["1551026SI","VLGFP1001-5NDSI830A0500","Geräteträger mit Griffrille silbern, IP54, 5-polig, eine LED-Reihe 5500lm, LF 830, Prismen mit asymmetrischer Lichtverteilung, elektronischer Konverte","LED cover asymmetrical",161.1,"1,612","67",null,"66","1000","37","4760","830","LED driver","silver","https://www.ridi.de/go/1551026SI","4029299506921",7208597,"78,50",null,"VLGFP  prisms"]
["1551030SI","VLGFP1501-5NDSI830A0750","Geräteträger mit Griffrille silbern, IP54, 5-polig, eine LED-Reihe 7500lm, LF 830, Prismen mit asymmetrischer Lichtverteilung, elektronischer Konverte","LED cover asymmetrical",203,"2,184","67",null,"66","1500","55","7180","830","LED driver","silver","https://www.ridi.de/go/1551030SI","4029299507041",7208763,"98,90",null,"VLGFP  prisms"]
["1551034SI","VLGFP1002-5NDSI830A0900","Geräteträger mit Griffrille silbern, IP54, 5-polig, zwei LED-Reihen 9000lm, LF 830, Prismen mit asymmetrischer Lichtverteilung, elektronischer Konvert","LED cover asymmetrical",235.2,"1,856","67",null,"66","1000","66","8740","830","LED driver","silver","https://www.ridi.de/go/1551034SI","4029299507164",7208667,"114,70",null,"VLGFP  prisms"]
["1551037SI","VLGFP1502-5NDSI830A1300","Geräteträger mit Griffrille silbern, IP54, 5-polig, zwei LED-Reihen 14000lm, LF 830, Prismen mit asymmetrischer Lichtverteilung, elektronischer Konver","LED cover asymmetrical",275.60000000000002,"2,447","67",null,"66","1500","100","13110","830","LED driver","silver","https://www.ridi.de/go/1551037SI","4029299507256",7208848,"134,20",null,"VLGFP  prisms"]
["1551115SI","VLGFP1501-5NDSI830A0750-RF","Geräteträger mit Griffrille silbern, IP54, 5-polig, eine LED-Reihe, Lichtstrom 10-stufig einstellbar max. 7500lm, LF 830, Prismen mit asymmetrischer L","LED cover asymmetrical",219.5,"2,184","67",null,"66","1500","55","7400","830","LED driver","silver","https://www.ridi.de/go/1551115SI","4029299522471",2108613,"106,90",null,"VLGFP  prisms"]
["1551131SI","VLGFP1502-5NDSI830A1400-RF","Geräteträger mit Griffrille silbern, IP54, 5-polig, zwei LED-Reihen, Lichtstrom 10-stufig einstellbar max. 14000lm, LF 830, Prismen mit asymmetrischer","LED cover asymmetrical",289.60000000000002,"2,447","67",null,"66","1500","100","13850","830","LED driver","silver","https://www.ridi.de/go/1551131SI","4029299522952",2108656,"141,20",null,"VLGFP  prisms"]
["1561022SI","VLGFP0501-7DASI830A0250","Geräteträger mit Griffrille silbern, IP54, 7-polig, eine LED-Reihe 2500lm, LF 830, Prismen mit asymmetrischer Lichtverteilung, elektronischer DALI Kon","LED cover asymmetrical",189.7,"1,018","67",null,"66","500","18","2430","830","LED driver DALI","silver","https://www.ridi.de/go/1561022SI","4029299509199",7208549,"92,00",null,"VLGFP  prisms"]
["1561026SI","VLGFP1001-7DASI830A0500","Geräteträger mit Griffrille silbern, IP54, 7-polig, eine LED-Reihe 5500lm, LF 830, Prismen mit asymmetrischer Lichtverteilung, elektronischer DALI Kon","LED cover asymmetrical",200.6,"1,612","67",null,"66","1000","37","4760","830","LED driver DALI","silver","https://www.ridi.de/go/1561026SI","4029299509311",7208621,"97,70",null,"VLGFP  prisms"]
["1561030SI","VLGFP1501-7DASI830A0750","Geräteträger mit Griffrille silbern, IP54, 7-polig, eine LED-Reihe 7500lm, LF 830, Prismen mit asymmetrischer Lichtverteilung, elektronischer DALI Kon","LED cover asymmetrical",240.3,"2,184","67",null,"66","1500","55","7180","830","LED driver DALI","silver","https://www.ridi.de/go/1561030SI","4029299509434",7208795,"117,00",null,"VLGFP  prisms"]
["1561034SI","VLGFP1002-7DASI830A0900","Geräteträger mit Griffrille silbern, IP54, 7-polig, zwei LED-Reihen 9000lm, LF 830, Prismen mit asymmetrischer Lichtverteilung, elektronischer DALI Ko","LED cover asymmetrical",273.60000000000002,"1,856","67",null,"66","1000","66","8740","830","LED driver DALI","silver","https://www.ridi.de/go/1561034SI","4029299509557",7208695,"133,20",null,"VLGFP  prisms"]
["1561037SI","VLGFP1502-7DASI830A1300","Geräteträger mit Griffrille silbern, IP54, 7-polig, zwei LED-Reihen 14000lm, LF 830, Prismen mit asymmetrischer Lichtverteilung, elektronischer DALI K","LED cover asymmetrical",312.10000000000002,"2,447","67",null,"66","1500","100","13110","830","LED driver DALI","silver","https://www.ridi.de/go/1561037SI","4029299509649",7208884,"152,10",null,"VLGFP  prisms"]
["1551022SW","VLGFP0501-5NDSW830A0250","Geräteträger mit Griffrille schwarz, IP54, 5-polig, eine LED-Reihe 2500lm, LF 830, Prismen mit asymmetrischer Lichtverteilung, elektronischer Konverte","LED cover asymmetrical",145.30000000000001,"1,018","67",null,"66","500","18","2380","830","LED driver","black","https://www.ridi.de/go/1551022SW","4029299506815",7208526,"70,50",null,"VLGFP  prisms"]
["1551026SW","VLGFP1001-5NDSW830A0500","Geräteträger mit Griffrille schwarz, IP54, 5-polig, eine LED-Reihe 5500lm, LF 830, Prismen mit asymmetrischer Lichtverteilung, elektronischer Konverte","LED cover asymmetrical",161.1,"1,612","67",null,"66","1000","37","4670","830","LED driver","black","https://www.ridi.de/go/1551026SW","4029299506938",7208598,"78,50",null,"VLGFP  prisms"]
["1551030SW","VLGFP1501-5NDSW830A0750","Geräteträger mit Griffrille schwarz, IP54, 5-polig, eine LED-Reihe 7500lm, LF 830, Prismen mit asymmetrischer Lichtverteilung, elektronischer Konverte","LED cover asymmetrical",203,"2,184","67",null,"66","1500","55","7050","830","LED driver","black","https://www.ridi.de/go/1551030SW","4029299507058",7208764,"98,90",null,"VLGFP  prisms"]
["1551034SW","VLGFP1002-5NDSW830A0900","Geräteträger mit Griffrille schwarz, IP54, 5-polig, zwei LED-Reihen 9000lm, LF 830, Prismen mit asymmetrischer Lichtverteilung, elektronischer Konvert","LED cover asymmetrical",235.2,"1,856","67",null,"66","1000","66","8570","830","LED driver","black","https://www.ridi.de/go/1551034SW","4029299507171",7208668,"114,70",null,"VLGFP  prisms"]
["1551037SW","VLGFP1502-5NDSW830A1300","Geräteträger mit Griffrille schwarz, IP54, 5-polig, zwei LED-Reihen 14000lm, LF 830, Prismen mit asymmetrischer Lichtverteilung, elektronischer Konver","LED cover asymmetrical",275.60000000000002,"2,447","67",null,"66","1500","100","12860","830","LED driver","black","https://www.ridi.de/go/1551037SW","4029299507263",7208849,"134,20",null,"VLGFP  prisms"]
["1551115SW","VLGFP1501-5NDSW830A0700-RF","Geräteträger mit Griffrille schwarz, IP54, 5-polig, eine LED-Reihe, Lichtstrom 10-stufig einstellbar max. 7000lm, LF 830, Prismen mit asymmetrischer L","LED cover asymmetrical",219.5,"2,184","67",null,"66","1500","55","7170","830","LED driver","black","https://www.ridi.de/go/1551115SW","4029299522488",2108614,"106,90",null,"VLGFP  prisms"]
["1551131SW","VLGFP1502-5NDSW830A1300-RF","Geräteträger mit Griffrille schwarz, IP54, 5-polig, zwei LED-Reihen, Lichtstrom 10-stufig einstellbar max. 13000lm, LF 830, Prismen mit asymmetrischer","LED cover asymmetrical",289.60000000000002,"2,447","67",null,"66","1500","100","13420","830","LED driver","black","https://www.ridi.de/go/1551131SW","4029299522969",2108657,"141,20",null,"VLGFP  prisms"]
["1561022SW","VLGFP0501-7DASW830A0250","Geräteträger mit Griffrille schwarz, IP54, 7-polig, eine LED-Reihe 2500lm, LF 830, Prismen mit asymmetrischer Lichtverteilung, elektronischer DALI Kon","LED cover asymmetrical",189.7,"1,018","67",null,"66","500","18","2380","830","LED driver DALI","black","https://www.ridi.de/go/1561022SW","4029299509205",7208550,"92,00",null,"VLGFP  prisms"]
["1561026SW","VLGFP1001-7DASW830A0500","Geräteträger mit Griffrille schwarz, IP54, 7-polig, eine LED-Reihe 5500lm, LF 830, Prismen mit asymmetrischer Lichtverteilung, elektronischer DALI Kon","LED cover asymmetrical",200.6,"1,612","67",null,"66","1000","37","4670","830","LED driver DALI","black","https://www.ridi.de/go/1561026SW","4029299509328",7208622,"97,70",null,"VLGFP  prisms"]
["1561030SW","VLGFP1501-7DASW830A0750","Geräteträger mit Griffrille schwarz, IP54, 7-polig, eine LED-Reihe 7500lm, LF 830, Prismen mit asymmetrischer Lichtverteilung, elektronischer DALI Kon","LED cover asymmetrical",240.3,"2,184","67",null,"66","1500","55","7050","830","LED driver DALI","black","https://www.ridi.de/go/1561030SW","4029299509441",7208796,"117,00",null,"VLGFP  prisms"]
["1561034SW","VLGFP1002-7DASW830A0900","Geräteträger mit Griffrille schwarz, IP54, 7-polig, zwei LED-Reihen 9000lm, LF 830, Prismen mit asymmetrischer Lichtverteilung, elektronischer DALI Ko","LED cover asymmetrical",273.60000000000002,"1,856","67",null,"66","1000","66","8570","830","LED driver DALI","black","https://www.ridi.de/go/1561034SW","4029299509564",7208696,"133,20",null,"VLGFP  prisms"]
["1561037SW","VLGFP1502-7DASW830A1300","Geräteträger mit Griffrille schwarz, IP54, 7-polig, zwei LED-Reihen 14000lm, LF 830, Prismen mit asymmetrischer Lichtverteilung, elektronischer DALI K","LED cover asymmetrical",312.10000000000002,"2,447","67",null,"66","1500","100","12860","830","LED driver DALI","black","https://www.ridi.de/go/1561037SW","4029299509656",7208885,"152,10",null,"VLGFP  prisms"]
["1551024","VLGFP0501-5NDWS830R0250","Geräteträger mit Griffrille weiß, IP54, 5-polig, eine LED-Reihe 2500lm, LF 830, Prismen mit doppelter asymmetrischen Lichtverteilung, elektronischer K","LED cover double asymmetrical",142.5,"1,018","67",null,"66","500","18","2500","830","LED driver","white","https://www.ridi.de/go/1551024","4029299506853",7208570,"69,10",null,"VLGFP  prisms"]
["1551028","VLGFP1001-5NDWS830R0500","Geräteträger mit Griffrille weiß, IP54, 5-polig, eine LED-Reihe 5500lm, LF 840, Prismen mit doppelt asymmetrischer Lichtverteilung, elektronischer Kon","LED cover double asymmetrical",157.9,"1,612","67",null,"66","1000","37","5000","830","LED driver","white","https://www.ridi.de/go/1551028","4029299506976",7208642,"77,00",null,"VLGFP  prisms"]
["1551032","VLGFP1501-5NDWS830R0750","Geräteträger mit Griffrille weiß, IP54, 5-polig, eine LED-Reihe 7500lm, LF 830, Prismen mit doppelter asymmetrischen Lichtverteilung, elektronischer K","LED cover double asymmetrical",198.9,"2,184","67",null,"66","1500","55","7500","830","LED driver","white","https://www.ridi.de/go/1551032","4029299507096",7208816,"96,90",null,"VLGFP  prisms"]
["1551035","VLGFP1002-5NDWS830R0900","Geräteträger mit Griffrille weiß, IP54, 5-polig, zwei LED-Reihen 5500lm, LF 830, Prismen mit doppelt asymmetrischer Lichtverteilung, elektronischer Ko","LED cover double asymmetrical",230.6,"1,856","67",null,"66","1000","66","9200","830","LED driver","white","https://www.ridi.de/go/1551035","4029299507188",7208719,"112,40",null,"VLGFP  prisms"]
["1551038","VLGFP1502-5NDWS830R1400","Geräteträger mit Griffrille weiß, IP54, 5-polig, zwei LED-Reihen 14000lm, LF 830, Prismen mit doppelt asymmetrischer Lichtverteilung, elektronischer K","LED cover double asymmetrical",270.10000000000002,"2,447","67",null,"66","1500","100","13700","830","LED driver","white","https://www.ridi.de/go/1551038","4029299507270",7209010,"131,60",null,"VLGFP  prisms"]
["1551119","VLGFP1501-5NDWS830R0750-RF","Geräteträger mit Griffrille weiß, IP54, 5-polig, eine LED-Reihe, Lichtstrom 10-stufig einstllbar max. 7500lm, LF 830, Prismen mit doppelter asymmetris","LED cover double asymmetrical",215.3,"2,184","67",null,"66","1500","55","7750","830","LED driver","white","https://www.ridi.de/go/1551119","4029299522587",2108593,"104,90",null,"VLGFP  prisms"]
["1551135","VLGFP1502-5NDWS830R1400-RF","Geräteträger mit Griffrille weiß, IP54, 5-polig, zwei LED-Reihe, Lichtstrom 10-stufig einstllbar max. 14000lm, LF 830, Prismen mit doppelter asymmetri","LED cover double asymmetrical",283.89999999999998,"2,447","67",null,"66","1500","100","14490","830","LED driver","white","https://www.ridi.de/go/1551135","4029299523065",2108646,"138,40",null,"VLGFP  prisms"]
["1551151","VLGFP1501-5NDWS830R0400","Geräteträger mit Griffrille weiß, IP54, 5-polig, eine LED-Reihe 4000lm, LF 830, Prismen mit doppelter asymmetrischen Lichtverteilung, elektronischer K","LED cover double asymmetrical",191.2,"2,184","64",null,"66","1500","28","4100","830","LED driver","white","https://www.ridi.de/go/1551151","4029299521993",2108600,"93,10",null,"VLGFP  prisms"]
["1561024","VLGFP0501-7DAWS830R0250","Geräteträger mit Griffrille weiß, IP54, 7-polig, eine LED-Reihe 2500lm, LF 830, Prismen mit doppelter asymmetrischen Lichtverteilung, elektronischer D","LED cover double asymmetrical",186,"1,018","67",null,"66","500","18","2500","830","LED driver DALI","white","https://www.ridi.de/go/1561024","4029299509243",7208582,"90,10",null,"VLGFP  prisms"]
["1561028","VLGFP1001-7DAWS830R0500","Geräteträger mit Griffrille weiß, IP54, 7-polig, eine LED-Reihe 5500lm, LF 840, Prismen mit doppelt asymmetrischer Lichtverteilung, elektronischer DAL","LED cover double asymmetrical",196.6,"1,612","67",null,"66","1000","37","5000","830","LED driver DALI","white","https://www.ridi.de/go/1561028","4029299509366",7208654,"95,70",null,"VLGFP  prisms"]
["1561032","VLGFP1501-7DAWS830R0750","Geräteträger mit Griffrille weiß, IP54, 7-polig, eine LED-Reihe 7500lm, LF 830, Prismen mit doppelter asymmetrischen Lichtverteilung, elektronischer D","LED cover double asymmetrical",235.7,"2,184","67",null,"66","1500","55","7500","830","LED driver DALI","white","https://www.ridi.de/go/1561032","4029299509489",7208833,"114,70",null,"VLGFP  prisms"]
["1561035","VLGFP1002-7DAWS830R0900","Geräteträger mit Griffrille weiß, IP54, 7-polig, zwei LED-Reihen 5500lm, LF 830, Prismen mit doppelt asymmetrischer Lichtverteilung, elektronischer DA","LED cover double asymmetrical",268.2,"1,856","67",null,"66","1000","66","9200","830","LED driver DALI","white","https://www.ridi.de/go/1561035","4029299509571",7208739,"130,60",null,"VLGFP  prisms"]
["1561038","VLGFP1502-7DAWS830R1400","Geräteträger mit Griffrille weiß, IP54, 7-polig, zwei LED-Reihen 14000lm, LF 830, Prismen mit doppelt asymmetrischer Lichtverteilung, elektronischer D","LED cover double asymmetrical",306,"2,447","67",null,"66","1500","100","13700","830","LED driver DALI","white","https://www.ridi.de/go/1561038","4029299509663",7209032,"149,10",null,"VLGFP  prisms"]
["1561151","VLGFP1501-7DAWS830R0400","Geräteträger mit Griffrille weiß, IP54, 7-polig, eine LED-Reihe 4000lm, LF 830, Prismen mit doppelter asymmetrischen Lichtverteilung, elektronischer D","LED cover double asymmetrical",227.6,"2,184","64",null,"66","1500","28","4100","830","LED driver DALI","white","https://www.ridi.de/go/1561151","4029299522204",2108632,"110,90",null,"VLGFP  prisms"]
["1551024SI","VLGFP0501-5NDSI830R0250","Geräteträger mit Griffrille silbern, IP54, 5-polig, eine LED-Reihe 2500lm, LF 830, Prismen mit doppelter asymmetrischen Lichtverteilung, elektronische","LED cover double asymmetrical",145.30000000000001,"1,018","67",null,"66","500","18","2430","830","LED driver","silver","https://www.ridi.de/go/1551024SI","4029299506860",7208529,"70,50",null,"VLGFP  prisms"]
["1551028SI","VLGFP1001-5NDSI830R0500","Geräteträger mit Griffrille silbern, IP54, 5-polig, eine LED-Reihe 5500lm, LF 840, Prismen mit doppelt asymmetrischer Lichtverteilung, elektronischer","LED cover double asymmetrical",161.1,"1,612","67",null,"66","1000","37","4850","830","LED driver","silver","https://www.ridi.de/go/1551028SI","4029299506983",7208601,"78,50",null,"VLGFP  prisms"]
["1551032SI","VLGFP1501-5NDSI830R0750","Geräteträger mit Griffrille silbern, IP54, 5-polig, eine LED-Reihe 7500lm, LF 830, Prismen mit doppelter asymmetrischen Lichtverteilung, elektronische","LED cover double asymmetrical",203,"2,184","67",null,"66","1500","55","7280","830","LED driver","silver","https://www.ridi.de/go/1551032SI","4029299507102",7208767,"98,90",null,"VLGFP  prisms"]
["1551035SI","VLGFP1002-5NDSI830R0900","Geräteträger mit Griffrille silbern, IP54, 5-polig, zwei LED-Reihen 5500lm, LF 830, Prismen mit doppelt asymmetrischer Lichtverteilung, elektronischer","LED cover double asymmetrical",235.2,"1,856","67",null,"66","1000","66","8930","830","LED driver","silver","https://www.ridi.de/go/1551035SI","4029299507195",7208669,"114,70",null,"VLGFP  prisms"]
["1551038SI","VLGFP1502-5NDSI830R1400","Geräteträger mit Griffrille silbern, IP54, 5-polig, zwei LED-Reihen 14000lm, LF 830, Prismen mit doppelt asymmetrischer Lichtverteilung, elektronische","LED cover double asymmetrical",275.60000000000002,"2,447","67",null,"66","1500","100","13300","830","LED driver","silver","https://www.ridi.de/go/1551038SI","4029299507287",7208850,"134,20",null,"VLGFP  prisms"]
["1551119SI","VLGFP1501-5NDSI830R0750-RF","Geräteträger mit Griffrille silbern, IP54, 5-polig, eine LED-Reihe, Lichtstrom 10-stufig einstllbar max. 7500lm, LF 830, Prismen mit doppelter asymmet","LED cover double asymmetrical",219.5,"2,184","67",null,"66","1500","55","7520","830","LED driver","silver","https://www.ridi.de/go/1551119SI","4029299522594",2108621,"106,90",null,"VLGFP  prisms"]
["1551135SI","VLGFP1502-5NDSI830R1400-RF","Geräteträger mit Griffrille silbern, IP54, 5-polig, zwei LED-Reihen, Lichtstrom 10-stufig einstllbar max. 14000lm, LF 830, Prismen mit doppelter asymm","LED cover double asymmetrical",289.60000000000002,"2,447","67",null,"66","1500","100","14060","830","LED driver","silver","https://www.ridi.de/go/1551135SI","4029299523072",2108664,"141,20",null,"VLGFP  prisms"]
["1561024SI","VLGFP0501-7DASI830R0250","Geräteträger mit Griffrille silbern, IP54, 7-polig, eine LED-Reihe 2500lm, LF 830, Prismen mit doppelter asymmetrischen Lichtverteilung, elektronische","LED cover double asymmetrical",189.7,"1,018","67",null,"66","500","18","2430","830","LED driver DALI","silver","https://www.ridi.de/go/1561024SI","4029299509250",7208553,"92,00",null,"VLGFP  prisms"]
["1561028SI","VLGFP1001-7DASI830R0500","Geräteträger mit Griffrille silbern, IP54, 7-polig, eine LED-Reihe 5500lm, LF 840, Prismen mit doppelt asymmetrischer Lichtverteilung, elektronischer","LED cover double asymmetrical",200.6,"1,612","67",null,"66","1000","37","4850","830","LED driver DALI","silver","https://www.ridi.de/go/1561028SI","4029299509373",7208625,"97,70",null,"VLGFP  prisms"]
["1561032SI","VLGFP1501-7DASI830R0750","Geräteträger mit Griffrille silbern, IP54, 7-polig, eine LED-Reihe 7500lm, LF 830, Prismen mit doppelter asymmetrischen Lichtverteilung, elektronische","LED cover double asymmetrical",240.3,"2,184","67",null,"66","1500","55","7280","830","LED driver DALI","silver","https://www.ridi.de/go/1561032SI","4029299509496",7208799,"117,00",null,"VLGFP  prisms"]
["1561035SI","VLGFP1002-7DASI830R0900","Geräteträger mit Griffrille silbern, IP54, 7-polig, zwei LED-Reihen 5500lm, LF 830, Prismen mit doppelt asymmetrischer Lichtverteilung, elektronischer","LED cover double asymmetrical",273.60000000000002,"1,856","67",null,"66","1000","66","8930","830","LED driver DALI","silver","https://www.ridi.de/go/1561035SI","4029299509588",7208697,"133,20",null,"VLGFP  prisms"]
["1561038SI","VLGFP1502-7DASI830R1400","Geräteträger mit Griffrille silbern, IP54, 7-polig, zwei LED-Reihen 14000lm, LF 830, Prismen mit doppelt asymmetrischer Lichtverteilung, elektronische","LED cover double asymmetrical",312.10000000000002,"2,447","67",null,"66","1500","100","13300","830","LED driver DALI","silver","https://www.ridi.de/go/1561038SI","4029299509670",7208886,"152,10",null,"VLGFP  prisms"]
["1551024SW","VLGFP0501-5NDSW830R0250","Geräteträger mit Griffrille schwarz, IP54, 5-polig, eine LED-Reihe 2500lm, LF 830, Prismen mit doppelter asymmetrischen Lichtverteilung, elektronische","LED cover double asymmetrical",145.30000000000001,"1,018","67",null,"66","500","18","2380","830","LED driver","black","https://www.ridi.de/go/1551024SW","4029299506877",7208530,"70,50",null,"VLGFP  prisms"]
["1551028SW","VLGFP1001-5NDSW830R0500","Geräteträger mit Griffrille schwarz, IP54, 5-polig, eine LED-Reihe 5500lm, LF 840, Prismen mit doppelt asymmetrischer Lichtverteilung, elektronischer","LED cover double asymmetrical",161.1,"1,612","67",null,"66","1000","37","4760","830","LED driver","black","https://www.ridi.de/go/1551028SW","4029299506990",7208602,"78,50",null,"VLGFP  prisms"]
["1551032SW","VLGFP1501-5NDSW830R0750","Geräteträger mit Griffrille schwarz, IP54, 5-polig, eine LED-Reihe 7500lm, LF 830, Prismen mit doppelter asymmetrischen Lichtverteilung, elektronische","LED cover double asymmetrical",203,"2,184","67",null,"66","1500","55","7140","830","LED driver","black","https://www.ridi.de/go/1551032SW","4029299507119",7208768,"98,90",null,"VLGFP  prisms"]
["1551035SW","VLGFP1002-5NDSW830R0900","Geräteträger mit Griffrille schwarz, IP54, 5-polig, zwei LED-Reihen 5500lm, LF 830, Prismen mit doppelt asymmetrischer Lichtverteilung, elektronischer","LED cover double asymmetrical",235.2,"1,856","67",null,"66","1000","66","8760","830","LED driver","black","https://www.ridi.de/go/1551035SW","4029299507201",7208670,"114,70",null,"VLGFP  prisms"]
["1551038SW","VLGFP1502-5NDSW830R1400","Geräteträger mit Griffrille schwarz, IP54, 5-polig, zwei LED-Reihen 14000lm, LF 830, Prismen mit doppelt asymmetrischer Lichtverteilung, elektronische","LED cover double asymmetrical",275.60000000000002,"2,447","67",null,"66","1500","100","13050","830","LED driver","black","https://www.ridi.de/go/1551038SW","4029299507294",7208851,"134,20",null,"VLGFP  prisms"]
["1551119SW","VLGFP1501-5NDSW830R0750-RF","Geräteträger mit Griffrille schwarz, IP54, 5-polig, eine LED-Reihe, Lichtstrom 10-stufig einstllbar max. 7500lm, LF 830, Prismen mit doppelter asymmet","LED cover double asymmetrical",219.5,"2,184","67",null,"66","1500","55","7290","830","LED driver","black","https://www.ridi.de/go/1551119SW","4029299522600",2108622,"106,90",null,"VLGFP  prisms"]
["1551135SW","VLGFP1502-5NDSW830R1400-RF","Geräteträger mit Griffrille schwarz, IP54, 5-polig, zwei LED-Reihen, Lichtstrom 10-stufig einstllbar max. 14000lm, LF 830, Prismen mit doppelter asymm","LED cover asymmetrical",289.60000000000002,"2,447","67",null,"66","1500","100","13620","830","LED driver","black","https://www.ridi.de/go/1551135SW","4029299523089",2108665,"141,20",null,"VLGFP  prisms"]
["1561024SW","VLGFP0501-7DASW830R0250","Geräteträger mit Griffrille schwarz, IP54, 7-polig, eine LED-Reihe 2500lm, LF 830, Prismen mit doppelter asymmetrischen Lichtverteilung, elektronische","LED cover double asymmetrical",189.7,"1,018","67",null,"66","500","18","2380","830","LED driver DALI","black","https://www.ridi.de/go/1561024SW","4029299509267",7208554,"92,00",null,"VLGFP  prisms"]
["1561028SW","VLGFP1001-7DASW830R0500","Geräteträger mit Griffrille schwarz, IP54, 7-polig, eine LED-Reihe 5500lm, LF 840, Prismen mit doppelt asymmetrischer Lichtverteilung, elektronischer","LED cover double asymmetrical",200.6,"1,612","67",null,"66","1000","37","4760","830","LED driver DALI","black","https://www.ridi.de/go/1561028SW","4029299509380",7208626,"97,70",null,"VLGFP  prisms"]
["1561032SW","VLGFP1501-7DASW830R0750","Geräteträger mit Griffrille schwarz, IP54, 7-polig, eine LED-Reihe 7500lm, LF 830, Prismen mit doppelter asymmetrischen Lichtverteilung, elektronische","LED cover double asymmetrical",240.3,"2,184","67",null,"66","1500","55","7140","830","LED driver DALI","black","https://www.ridi.de/go/1561032SW","4029299509502",7208800,"117,00",null,"VLGFP  prisms"]
["1561035SW","VLGFP1002-7DASW830R0900","Geräteträger mit Griffrille schwarz, IP54, 7-polig, zwei LED-Reihen 5500lm, LF 830, Prismen mit doppelt asymmetrischer Lichtverteilung, elektronischer","LED cover double asymmetrical",273.60000000000002,"1,856","67",null,"66","1000","66","8760","830","LED driver DALI","black","https://www.ridi.de/go/1561035SW","4029299509595",7208698,"133,20",null,"VLGFP  prisms"]
["1561038SW","VLGFP1502-7DASW830R1400","Geräteträger mit Griffrille schwarz, IP54, 7-polig, zwei LED-Reihen 14000lm, LF 830, Prismen mit doppelt asymmetrischer Lichtverteilung, elektronische","LED cover double asymmetrical",312.10000000000002,"2,447","67",null,"66","1500","100","13050","830","LED driver DALI","black","https://www.ridi.de/go/1561038SW","4029299509687",7208887,"152,10",null,"VLGFP  prisms"]
["1551023","VLGFP0501-5NDWS830O0250","Geräteträger mit Griffrille weiß, IP54, 5-polig, eine LED-Reihe 2500lm, LF 830, Prismen mit diffuser Lichtverteilung, elektronischer Konverter, L=500m","LED cover diffuse",142.5,"1,018","67",null,"66","500","18","2300","830","LED driver","white","https://www.ridi.de/go/1551023","4029299506822",7208569,"69,10",null,"VLGFP  prisms"]
["1551027","VLGFP1001-5NDWS830O0450","Geräteträger mit Griffrille weiß, IP54, 5-polig, eine LED-Reihe 5500lm, LF 840, Prismen mit diffuser Lichtverteilung, elektronischer Konverter, L=1000","LED cover diffuse",157.9,"1,612","67",null,"66","1000","37","4500","830","LED driver","white","https://www.ridi.de/go/1551027","4029299506945",7208641,"77,00",null,"VLGFP  prisms"]
["1551031","VLGFP1501-5NDWS830O0700","Geräteträger mit Griffrille weiß, IP54, 5-polig, eine LED-Reihe 7000lm, LF 840, Prismen mit diffuser Lichtverteilung, elektronischer Konverter, L=1500","LED cover diffuse",198.9,"2,184","67",null,"66","1500","55","6800","830","LED driver","white","https://www.ridi.de/go/1551031","4029299507065",7208815,"96,90",null,"VLGFP  prisms"]
["1551123","VLGFP1501-5NDWS830O0700-RF","Geräteträger mit Griffrille weiß, IP54, 5-polig, eine LED-Reihe, Lichtstrom 10-stufig einstellbar max. 7000lm, LF 830, Prismen mit diffuser Lichtverte","LED cover diffuse",215.3,"2,184","67",null,"66","1500","55","7030","830","LED driver","white","https://www.ridi.de/go/1551123","4029299522709",2108595,"104,90",null,"VLGFP  prisms"]
["1551139","VLGFP1502-5NDWS830O1300-RF","Geräteträger mit Griffrille weiß, IP54, 5-polig, zwei LED-Reihen, Lichtstrom 10-stufig einstellbar max. 13000lm, LF 830, Prismen mit diffuser Lichtver","LED cover diffuse",283.89999999999998,"2,447","67",null,"66","1500","100","13150","830","LED driver","white","https://www.ridi.de/go/1551139","4029299523188",2108648,"138,40",null,"VLGFP  prisms"]
["1551150","VLGFP1501-5NDWS830O0400","Geräteträger mit Griffrille schwarz, IP54, 5-polig, eine LED-Reihe 4000lm, LF 830, Prismen mit diffuser Lichtverteilung, elektronischer Konverter, L=1","LED cover diffuse",191.2,"2,184","67",null,"66","1500","28","3800","830","LED driver","white","https://www.ridi.de/go/1551150","4029299521986",2108599,"93,10",null,"VLGFP  prisms"]
["1561023","VLGFP0501-7DAWS830O0250","Geräteträger mit Griffrille weiß, IP54, 7-polig, eine LED-Reihe 2500lm, LF 830, Linearoptik opal eingefärbt aus UV-beständigem PMMA, elektronischer DA","LED cover diffuse",186,"1,018","67",null,"66","500","18","2300","830","LED driver DALI","white","https://www.ridi.de/go/1561023","4029299509212",7208581,"90,10",null,"VLGFP  prisms"]
["1561027","VLGFP1001-7DAWS830O0450","Geräteträger mit Griffrille weiß, IP54, 7-polig, eine LED-Reihe 5500lm, LF 840, Linearoptik opal eingefärbt aus UV-beständigem PMMA, elektronischer DA","LED cover diffuse",196.6,"1,612","67",null,"66","1000","37","4500","830","LED driver DALI","white","https://www.ridi.de/go/1561027","4029299509335",7208653,"95,70",null,"VLGFP  prisms"]
["1561031","VLGFP1501-7DAWS830O0700","Geräteträger mit Griffrille weiß, IP54, 7-polig, eine LED-Reihe 7000lm, LF 840, Linearoptik opal eingefärbt aus UV-beständigem PMMA, elektronischer DA","LED cover diffuse",235.7,"2,184","67",null,"66","1500","55","6800","830","LED driver DALI","white","https://www.ridi.de/go/1561031","4029299509458",7208832,"114,70",null,"VLGFP  prisms"]
["1561150","VLGFP1501-7DAWS830O0400","Geräteträger mit Griffrille weiß, IP54, 7-polig, eine LED-Reihe 4000lm, LF 830, Linearoptik opal eingefärbt aus UV-beständigem PMMA, elektronischer DA","LED cover diffuse",227.6,"2,184","67",null,"66","1500","28","3800","830","LED driver DALI","white","https://www.ridi.de/go/1561150","4029299522198",2108631,"110,90",null,"VLGFP  prisms"]
["1551023SI","VLGFP0501-5NDSI830O0250","Geräteträger mit Griffrille silbern, IP54, 5-polig, eine LED-Reihe 2500lm, LF 830, Prismen mit diffuser Lichtverteilung, elektronischer Konverter, L=5","LED cover diffuse",145.30000000000001,"1,018","67",null,"66","500","18","2230","830","LED driver","silver","https://www.ridi.de/go/1551023SI","4029299506839",7208527,"70,50",null,"VLGFP  prisms"]
["1551027SI","VLGFP1001-5NDSI830O0450","Geräteträger mit Griffrille silbern, IP54, 5-polig, eine LED-Reihe 5500lm, LF 840, Prismen mit diffuser Lichtverteilung, elektronischer Konverter, L=1","LED cover diffuse",161.1,"1,612","67",null,"66","1000","37","4370","830","LED driver","silver","https://www.ridi.de/go/1551027SI","4029299506952",7208599,"78,50",null,"VLGFP  prisms"]
["1551031SI","VLGFP1501-5NDSI830O0700","Geräteträger mit Griffrille silbern, IP54, 5-polig, eine LED-Reihe 7000lm, LF 840, Prismen mit diffuser Lichtverteilung, elektronischer Konverter, L=1","LED cover diffuse",203,"2,184","67",null,"66","1500","55","6600","830","LED driver","silver","https://www.ridi.de/go/1551031SI","4029299507072",7208765,"98,90",null,"VLGFP  prisms"]
["1551123SI","VLGFP1501-5NDSI830O0700-RF","Geräteträger mit Griffrille silbern, IP54, 5-polig, eine LED-Reihe, Lichtstrom 10-stufig einstellbar max. 7000lm, LF 830, Prismen mit diffuser Lichtve","LED cover diffuse",219.5,"2,184","67",null,"66","1500","55","6820","830","LED driver","silver","https://www.ridi.de/go/1551123SI","4029299522716",2108625,"106,90",null,"VLGFP  prisms"]
["1551139SI","VLGFP1502-5NDSI830O1300-RF","Geräteträger mit Griffrille silbern, IP54, 5-polig, zwei LED-Reihen, Lichtstrom 10-stufig einstellbar max. 13000lm, LF 830, Prismen mit diffuser Licht","LED cover diffuse",289.60000000000002,"2,447","67",null,"66","1500","100","12760","830","LED driver","silver","https://www.ridi.de/go/1551139SI","4029299523195",2108668,"141,20",null,"VLGFP  prisms"]
["1561023SI","VLGFP0501-7DASI830O0250","Geräteträger mit Griffrille silbern, IP54, 7-polig, eine LED-Reihe 2500lm, LF 830, Linearoptik opal eingefärbt aus UV-beständigem PMMA, elektronischer","LED cover diffuse",189.7,"1,018","67",null,"66","500","18","2230","830","LED driver DALI","silver","https://www.ridi.de/go/1561023SI","4029299509229",7208551,"92,00",null,"VLGFP  prisms"]
["1561027SI","VLGFP1001-7DASI830O0450","Geräteträger mit Griffrille silbern, IP54, 7-polig, eine LED-Reihe 5500lm, LF 840, Linearoptik opal eingefärbt aus UV-beständigem PMMA, elektronischer","LED cover diffuse",200.6,"1,612","67",null,"66","1000","37","4370","830","LED driver DALI","silver","https://www.ridi.de/go/1561027SI","4029299509342",7208623,"97,70",null,"VLGFP  prisms"]
["1561031SI","VLGFP1501-7DASI830O0700","Geräteträger mit Griffrille silbern, IP54, 7-polig, eine LED-Reihe 7000lm, LF 840, Linearoptik opal eingefärbt aus UV-beständigem PMMA, elektronischer","LED cover diffuse",240.3,"2,184","67",null,"66","1500","55","6600","830","LED driver DALI","silver","https://www.ridi.de/go/1561031SI","4029299509465",7208797,"117,00",null,"VLGFP  prisms"]
["1551023SW","VLGFP0501-5NDSW830O0250","Geräteträger mit Griffrille schwarz, IP54, 5-polig, eine LED-Reihe 2500lm, LF 830, Prismen mit diffuser Lichtverteilung, elektronischer Konverter, L=5","LED cover diffuse",145.30000000000001,"1,018","67",null,"66","500","18","2190","830","LED driver","black","https://www.ridi.de/go/1551023SW","4029299506846",7208528,"70,50",null,"VLGFP  prisms"]
["1551027SW","VLGFP1001-5NDSW830O0450","Geräteträger mit Griffrille schwarz, IP54, 5-polig, eine LED-Reihe 5500lm, LF 840, Prismen mit diffuser Lichtverteilung, elektronischer Konverter, L=1","LED cover diffuse",161.1,"1,612","67",null,"66","1000","37","4290","830","LED driver","black","https://www.ridi.de/go/1551027SW","4029299506969",7208600,"78,50",null,"VLGFP  prisms"]
["1551031SW","VLGFP1501-5NDSW830O0700","Geräteträger mit Griffrille schwarz, IP54, 5-polig, eine LED-Reihe 7000lm, LF 840, Prismen mit diffuser Lichtverteilung, elektronischer Konverter, L=1","LED cover diffuse",203,"2,184","67",null,"66","1500","55","6480","830","LED driver","black","https://www.ridi.de/go/1551031SW","4029299507089",7208766,"98,90",null,"VLGFP  prisms"]
["1551123SW","VLGFP1501-5NDSW830O0650-RF","Geräteträger mit Griffrille schwarz, IP54, 5-polig, eine LED-Reihe, Lichtstrom 10-stufig einstellbar max. 6500lm, LF 830, Prismen mit diffuser Lichtve","LED cover diffuse",219.5,"2,184","67",null,"66","1500","55","6610","830","LED driver","black","https://www.ridi.de/go/1551123SW","4029299522723",2108626,"106,90",null,"VLGFP  prisms"]
["1551139SW","VLGFP1502-5NDSW830O1200-RF","Geräteträger mit Griffrille schwarz, IP54, 5-polig, zwei LED-Reihen, Lichtstrom 10-stufig einstellbar max. 12000lm, LF 830, Prismen mit diffuser Licht","LED cover diffuse",289.60000000000002,"2,447","67",null,"66","1500","100","12360","830","LED driver","black","https://www.ridi.de/go/1551139SW","4029299523201",2108669,"141,20",null,"VLGFP  prisms"]
["1561023SW","VLGFP0501-7DASW830O0250","Geräteträger mit Griffrille schwarz, IP54, 7-polig, eine LED-Reihe 2500lm, LF 830, Linearoptik opal eingefärbt aus UV-beständigem PMMA, elektronischer","LED cover diffuse",189.7,"1,018","67",null,"66","500","18","2190","830","LED driver DALI","black","https://www.ridi.de/go/1561023SW","4029299509236",7208552,"92,00",null,"VLGFP  prisms"]
["1561027SW","VLGFP1001-7DASW830O0450","Geräteträger mit Griffrille schwarz, IP54, 7-polig, eine LED-Reihe 5500lm, LF 840, Linearoptik opal eingefärbt aus UV-beständigem PMMA, elektronischer","LED cover diffuse",200.6,"1,612","67",null,"66","1000","37","4290","830","LED driver DALI","black","https://www.ridi.de/go/1561027SW","4029299509359",7208624,"97,70",null,"VLGFP  prisms"]
["1561031SW","VLGFP1501-7DASW830O0700","Geräteträger mit Griffrille schwarz, IP54, 7-polig, eine LED-Reihe 7000lm, LF 840, Linearoptik opal eingefärbt aus UV-beständigem PMMA, elektronischer","LED cover diffuse",240.3,"2,184","67",null,"66","1500","55","6480","830","LED driver DALI","black","https://www.ridi.de/go/1561031SW","4029299509472",7208798,"117,00",null,"VLGFP  prisms"]
["1551000","VLGFP0501-5NDWS840B0250","Geräteträger mit Griffrille weiß, HACCP zertifiziert, IP54, 5-polig, eine LED-Reihe 2500lm, LF 840, Prismen mit breiter Lichtverteilung, elektronische","LED cover wide beam",142.5,"1,018","67",null,"66","500","18","2700","840","LED driver","white","https://www.ridi.de/go/1551000","4029299506211",6014486,"69,10",null,"VLGFP  prisms"]
["1551004","VLGFP1001-5NDWS840B0550","Geräteträger mit Griffrille weiß, HACCP zertifiziert, IP54, 5-polig, eine LED-Reihe 5500lm, LF 840, Prismen mit breiter Lichtverteilung, elektronische","LED cover wide beam",157.9,"1,612","67",null,"66","1000","37","5400","840","LED driver","white","https://www.ridi.de/go/1551004","4029299506334",7208635,"74,00",null,"VLGFP  prisms"]
["1551008","VLGFP1501-5NDWS840B0800","Geräteträger mit Griffrille weiß, HACCP zertifiziert, IP54, 5-polig, eine LED-Reihe 8000lm, LF 840, Prismen mit breiter Lichtverteilung, elektronische","LED cover wide beam",198.9,"2,244","67",null,"66","1500","55","8100","840","LED driver","white","https://www.ridi.de/go/1551008","4029299506457",7407766,"93,30",null,"VLGFP  prisms"]
["1551013","VLGFP1002-5NDWS840B1000","Geräteträger mit Griffrille weiß, HACCP zertifiziert, IP54, 5-polig, zwei LED-Reihen 1000lm, LF 840, Prismen mit breiter Lichtverteilung, elektronisch","LED cover wide beam",230.6,"1,856","67",null,"66","1000","66","9800","840","LED driver","white","https://www.ridi.de/go/1551013","4029299506587",7208715,"112,40",null,"VLGFP  prisms"]
["1551017","VLGFP1502-5NDWS840B1500","Geräteträger mit Griffrille weiß, HACCP zertifiziert, IP54, 5-polig, zwei LED-Reihen 15000lm, LF 840, Prismen mit breiter Lichtverteilung, elektronisc","LED cover wide beam",270.10000000000002,"2,447","67",null,"66","1500","100","14700","840","LED driver","white","https://www.ridi.de/go/1551017","4029299506662",7209004,"126,80",null,"VLGFP  prisms"]
["1551089","VLGFP1002-5NDWS840B1200","Geräteträger mit Griffrille weiß, HACCP zertifiziert, IP54, 5-polig, zwei LED-Reihen 12000lm, LF 840, Prismen mit breiter Lichtverteilung, elektronisc","LED cover wide beam",236.1,"1,856","67",null,"66","1000","81","11600","840","LED driver","white","https://www.ridi.de/go/1551089","4029299508208",7208726,"115,00",null,"VLGFP  prisms"]
["1551091","VLGFP1502-5NDWS840B1700","Geräteträger mit Griffrille weiß, HACCP zertifiziert, IP54, 5-polig, zwei LED-Reihen 17000lm, LF 840, Prismen mit breiter Lichtverteilung, elektronisc","LED cover wide beam",294.39999999999998,"2,447","67",null,"66","1500","121","17400","840","LED driver","white","https://www.ridi.de/go/1551091","4029299508246",7407768,"138,00",null,"VLGFP  prisms"]
["1551103","VLGFP1501-5NDWS840B0850-RF","Geräteträger mit Griffrille weiß, IP54, 5-polig, eine LED-Reihe, Lichtstrom 10-stufig einstellbar max. 8500lm, LF 840, Prismen mit breiter Lichtvertei","LED cover wide beam",215.3,"2,244","67",null,"66","1500","55","8300","840","LED driver","white","https://www.ridi.de/go/1551103","4029299508505",7407767,"101,00",null,"VLGFP  prisms"]
["1551104","VLGFP1502-5NDWS840B1500-RF","Geräteträger mit Griffrille weiß, IP54, 5-polig, zwei LED-Reihen, Lichtstrom 10-stufig einstellbar max. 15000lm, LF 840, Prismen mit breiter Lichtvert","LED cover wide beam",283.89999999999998,"2,447","67",null,"66","1500","100","15530","840","LED driver","white","https://www.ridi.de/go/1551104","4029299508512",7407770,"133,10",null,"VLGFP  prisms"]
["1551143","VLGFP1501-5NDWS840B0450","Geräteträger mit Griffrille weiß, HACCP zertifiziert, IP54, 5-polig, eine LED-Reihe 4500lm, LF 840, Prismen mit breiter Lichtverteilung, elektronische","LED cover wide beam",191.2,"2,184","67",null,"66","1500","28","4400","840","LED driver","white","https://www.ridi.de/go/1551143","4029299521917",2108684,"89,70",null,"VLGFP  prisms"]
["1561000","VLGFP0501-7DAWS840B0250","Geräteträger mit Griffrille weiß, IP54, 7-polig, eine LED-Reihe 2500lm, LF 840, Prismen mit breiter Lichtverteilung, elektronischer DALI Konverter, L=","LED cover wide beam",186,"1,018","67",null,"66","500","18","2700","840","LED driver DALI","white","https://www.ridi.de/go/1561000","4029299508581",882155,"90,10",null,"VLGFP  prisms"]
["1561004","VLGFP1001-7DAWS840B0550","Geräteträger mit Griffrille weiß, IP54, 7-polig, eine LED-Reihe 5500lm, LF 840, Prismen mit breiter Lichtverteilung, elektronischer DALI Konverter, L=","LED cover wide beam",196.6,"1,612","67",null,"66","1000","37","5400","840","LED driver DALI","white","https://www.ridi.de/go/1561004","4029299508703",7208647,"95,70",null,"VLGFP  prisms"]
["1561008","VLGFP1501-7DAWS840B0800","Geräteträger mit Griffrille weiß, IP54, 7-polig, eine LED-Reihe 8000lm, LF 840, Prismen mit breiter Lichtverteilung, elektronischer DALI Konverter, L=","LED cover wide beam",235.7,"2,184","67",null,"66","1500","55","8100","840","LED driver DALI","white","https://www.ridi.de/go/1561008","4029299508826",7208174,"110,40",null,"VLGFP  prisms"]
["1561013","VLGFP1002-7DAWS840B1000","Geräteträger mit Griffrille weiß, IP54, 7-polig, zwei LED-Reihen 10000lm, LF 840, Prismen mit breiter Lichtverteilung, elektronischer DALI Konverter,","LED cover wide beam",268.2,"1,856","67",null,"66","1000","66","9800","840","LED driver DALI","white","https://www.ridi.de/go/1561013","4029299508956",7208733,"130,60",null,"VLGFP  prisms"]
["1561017","VLGFP1502-7DAWS840B1500","Geräteträger mit Griffrille weiß, IP54, 7-polig, zwei LED-Reihen 15000lm, LF 840, Prismen mit breiter Lichtverteilung, elektronischer DALI Konverter,","LED cover wide beam",306,"2,447","67",null,"66","1500","100","14700","840","LED driver DALI","white","https://www.ridi.de/go/1561017","4029299509052",7209026,"143,40",null,"VLGFP  prisms"]
["1561089","VLGFP1002-7DAWS840B1200","Geräteträger mit Griffrille weiß, IP54, 7-polig, zwei LED-Reihen 12000lm, LF 840, Prismen mit breiter Lichtverteilung, elektronischer DALI Konverter,","LED cover wide beam",273.60000000000002,"1,856","67",null,"66","1000","81","11600","840","LED driver DALI","white","https://www.ridi.de/go/1561089","4029299510591",7208746,"133,30",null,"VLGFP  prisms"]
["1561091","VLGFP1502-7DAWS840B1700","Geräteträger mit Griffrille weiß, IP54, 7-polig, zwei LED-Reihen 18000lm, LF 840, Prismen mit breiter Lichtverteilung, elektronischer DALI Konverter,","LED cover wide beam",339.9,"2,447","67",null,"66","1500","121","17400","840","LED driver DALI","white","https://www.ridi.de/go/1561091","4029299510638",7208175,"159,40",null,"VLGFP  prisms"]
["1561143","VLGFP1501-7DAWS840B0450","Geräteträger mit Griffrille weiß, IP54, 7-polig, eine LED-Reihe 4500lm, LF 840, Prismen mit breiter Lichtverteilung, elektronischer DALI Konverter, L=","LED cover wide beam",227.6,"2,184","67",null,"66","1500","28","4400","840","LED driver DALI","white","https://www.ridi.de/go/1561143","4029299522129",4909725,"106,80",null,"VLGFP  prisms"]
["1551386","VLGFP2001-5NDWS840B1100-RF","-","LED cover wide beam",223.6,"2,756","67",null,"66","2000","74","11210","840","LED driver","white","https://www.ridi.de/go/1551386","4029299558685",3610890,"107,70",null,"VLGFP  prisms"]
["1561380","VLGFP2001-7DAWS840B1100","-","LED cover wide beam",254,"2,756","67",null,"66","2000","73","10660","840","LED driver DALI 2","white","https://www.ridi.de/go/1561380","4029299558906",3610895,"122,40",null,"VLGFP  prisms"]
["1551000SI","VLGFP0501-5NDSI840B0250","Geräteträger mit Griffrille silbern, HACCP zertifiziert, IP54, 5-polig, eine LED-Reihe 2500lm, LF 840, Prismen mit breiter Lichtverteilung, elektronis","LED cover wide beam",145.30000000000001,"1,018","67",null,"66","500","18","2620","840","LED driver","silver","https://www.ridi.de/go/1551000SI","4029299506228",7208515,"70,50",null,"VLGFP  prisms"]
["1551004SI","VLGFP1001-5NDSI840B0550","Geräteträger mit Griffrille silbern, HACCP zertifiziert, IP54, 5-polig, eine LED-Reihe 5500lm, LF 840, Prismen mit breiter Lichtverteilung, elektronis","LED cover wide beam",161.1,"1,612","67",null,"66","1000","37","5240","840","LED driver","silver","https://www.ridi.de/go/1551004SI","4029299506341",7208587,"78,50",null,"VLGFP  prisms"]
["1551008SI","VLGFP1501-5NDSI840B0800","Geräteträger mit Griffrille silbern, HACCP zertifiziert, IP54, 5-polig, eine LED-Reihe 8000lm, LF 840, Prismen mit breiter Lichtverteilung, elektronis","LED cover wide beam",203,"2,184","67",null,"66","1500","55","7860","840","LED driver","silver","https://www.ridi.de/go/1551008SI","4029299506464",7208753,"98,90",null,"VLGFP  prisms"]
["1551013SI","VLGFP1002-5NDSI840B1000","Geräteträger mit Griffrille silbern, HACCP zertifiziert, IP54, 5-polig, zwei LED-Reihen 1000lm, LF 840, Prismen mit breiter Lichtverteilung, elektroni","LED cover wide beam",235.2,"1,856","67",null,"66","1000","66","9510","840","LED driver","silver","https://www.ridi.de/go/1551013SI","4029299506594",7208659,"114,70",null,"VLGFP  prisms"]
["1551017SI","VLGFP1502-5NDSI840B1500","Geräteträger mit Griffrille silbern, HACCP zertifiziert, IP54, 5-polig, zwei LED-Reihen 15000lm, LF 840, Prismen mit breiter Lichtverteilung, elektron","LED cover wide beam",275.60000000000002,"2,447","67",null,"66","1500","100","14270","840","LED driver","silver","https://www.ridi.de/go/1551017SI","4029299506679",7208840,"134,20",null,"VLGFP  prisms"]
["1551089SI","VLGFP1002-5NDSI840B1200","Geräteträger mit Griffrille silbern, HACCP zertifiziert, IP54, 5-polig, zwei LED-Reihen 12000lm, LF 840, Prismen mit breiter Lichtverteilung, elektron","LED cover wide beam",240.8,"1,856","67",null,"66","1000","81","11260","840","LED driver","silver","https://www.ridi.de/go/1551089SI","4029299508215",7208679,"117,30",null,"VLGFP  prisms"]
["1551091SI","VLGFP1502-5NDSI840B1700","Geräteträger mit Griffrille silbern, HACCP zertifiziert, IP54, 5-polig, zwei LED-Reihen 17000lm, LF 840, Prismen mit breiter Lichtverteilung, elektron","LED cover wide beam",300.3,"2,447","67",null,"66","1500","121","16890","840","LED driver","silver","https://www.ridi.de/go/1551091SI","4029299508253",7208860,"146,20",null,"VLGFP  prisms"]
["1551103SI","VLGFP1501-5NDSI840B0800-RF","Geräteträger mit Griffrille silbern, IP54, 5-polig, eine LED-Reihe, Lichtstrom 10-stufig einstellbar max. 8000lm, LF 840, Prismen mit breiter Lichtver","LED cover wide beam",219.5,"2,184","67",null,"66","1500","55","8050","840","LED driver","silver","https://www.ridi.de/go/1551103SI","4029299511178",7208777,"103,10",null,"VLGFP  prisms"]
["1551104SI","VLGFP1502-5NDSI840B1500-RF","Geräteträger mit Griffrille silbern, IP54, 5-polig, zwei LED-Reihen, Lichtstrom 10-stufig einstellbar max. 15000lm, LF 840, Prismen mit breiter Lichtv","LED cover wide beam",289.60000000000002,"2,447","67",null,"66","1500","100","15060","840","LED driver","silver","https://www.ridi.de/go/1551104SI","4029299511192",7208868,"141,20",null,"VLGFP  prisms"]
["1561000SI","VLGFP0501-7DASI840B0250","Geräteträger mit Griffrille silbern, IP54, 7-polig, eine LED-Reihe 2500lm, LF 840, Prismen mit breiter Lichtverteilung, elektronischer DALI Konverter,","LED cover wide beam",189.7,"1,018","67",null,"66","500","18","2620","840","LED driver DALI","silver","https://www.ridi.de/go/1561000SI","4029299508598",7208539,"92,00",null,"VLGFP  prisms"]
["1561004SI","VLGFP1001-7DASI840B0550","Geräteträger mit Griffrille silbern, IP54, 7-polig, eine LED-Reihe 5500lm, LF 840, Prismen mit breiter Lichtverteilung, elektronischer DALI Konverter,","LED cover wide beam",200.6,"1,612","67",null,"66","1000","37","5240","840","LED driver DALI","silver","https://www.ridi.de/go/1561004SI","4029299508710",7208611,"97,70",null,"VLGFP  prisms"]
["1561008SI","VLGFP1501-7DASI840B0800","Geräteträger mit Griffrille silbern, IP54, 7-polig, eine LED-Reihe 8000lm, LF 840, Prismen mit breiter Lichtverteilung, elektronischer DALI Konverter,","LED cover wide beam",240.3,"2,184","67",null,"66","1500","55","7860","840","LED driver DALI","silver","https://www.ridi.de/go/1561008SI","4029299508833",7208785,"117,00",null,"VLGFP  prisms"]
["1561013SI","VLGFP1002-7DASI840B1000","Geräteträger mit Griffrille silbern, IP54, 7-polig, zwei LED-Reihen 10000lm, LF 840, Prismen mit breiter Lichtverteilung, elektronischer DALI Konverte","LED cover wide beam",273.60000000000002,"1,856","67",null,"66","1000","66","9510","840","LED driver DALI","silver","https://www.ridi.de/go/1561013SI","4029299508963",7208687,"133,20",null,"VLGFP  prisms"]
["1561017SI","VLGFP1502-7DASI840B1500","Geräteträger mit Griffrille silbern, IP54, 7-polig, zwei LED-Reihen 15000lm, LF 840, Prismen mit breiter Lichtverteilung, elektronischer DALI Konverte","LED cover wide beam",312.10000000000002,"2,447","67",null,"66","1500","100","14270","840","LED driver DALI","silver","https://www.ridi.de/go/1561017SI","4029299509069",7208876,"152,10",null,"VLGFP  prisms"]
["1561089SI","VLGFP1002-7DASI840B1200","Geräteträger mit Griffrille silbern, IP54, 7-polig, zwei LED-Reihen 12000lm, LF 840, Prismen mit breiter Lichtverteilung, elektronischer DALI Konverte","LED cover wide beam",279,"1,856","67",null,"66","1000","81","11260","840","LED driver DALI","silver","https://www.ridi.de/go/1561089SI","4029299510607",7208707,"135,90",null,"VLGFP  prisms"]
["1561091SI","VLGFP1502-7DASI840B1700","Geräteträger mit Griffrille silbern, IP54, 7-polig, zwei LED-Reihen 18000lm, LF 840, Prismen mit breiter Lichtverteilung, elektronischer DALI Konverte","LED cover wide beam",346.6,"2,447","67",null,"66","1500","121","16890","840","LED driver DALI","silver","https://www.ridi.de/go/1561091SI","4029299510645",7208896,"168,70",null,"VLGFP  prisms"]
["1551000SW","VLGFP0501-5NDSW840B0250","Geräteträger mit Griffrille schwarz, HACCP zertifiziert, IP54, 5-polig, eine LED-Reihe 2500lm, LF 840, Prismen mit breiter Lichtverteilung, elektronis","LED cover wide beam",145.30000000000001,"1,018","67",null,"66","500","18","2570","840","LED driver","black","https://www.ridi.de/go/1551000SW","4029299506235",7208516,"70,50",null,"VLGFP  prisms"]
["1551004SW","VLGFP1001-5NDSW840B0550","Geräteträger mit Griffrille schwarz, HACCP zertifiziert, IP54, 5-polig, eine LED-Reihe 5500lm, LF 840, Prismen mit breiter Lichtverteilung, elektronis","LED cover wide beam",161.1,"1,612","67",null,"66","1000","37","5140","840","LED driver","black","https://www.ridi.de/go/1551004SW","4029299506358",7208588,"78,50",null,"VLGFP  prisms"]
["1551008SW","VLGFP1501-5NDSW840B0800","Geräteträger mit Griffrille schwarz, HACCP zertifiziert, IP54, 5-polig, eine LED-Reihe 8000lm, LF 840, Prismen mit breiter Lichtverteilung, elektronis","LED cover wide beam",203,"2,184","67",null,"66","1500","55","7710","840","LED driver","black","https://www.ridi.de/go/1551008SW","4029299506471",7208754,"98,90",null,"VLGFP  prisms"]
["1551013SW","VLGFP1002-5NDSW840B1000","Geräteträger mit Griffrille schwarz, HACCP zertifiziert, IP54, 5-polig, zwei LED-Reihen 1000lm, LF 840, Prismen mit breiter Lichtverteilung, elektroni","LED cover wide beam",235.2,"1,856","67",null,"66","1000","66","9330","840","LED driver","black","https://www.ridi.de/go/1551013SW","4029299506600",7208660,"114,70",null,"VLGFP  prisms"]
["1551017SW","VLGFP1502-5NDSW840B1500","Geräteträger mit Griffrille schwarz, HACCP zertifiziert, IP54, 5-polig, zwei LED-Reihen 15000lm, LF 840, Prismen mit breiter Lichtverteilung, elektron","LED cover wide beam",275.60000000000002,"2,447","67",null,"66","1500","100","14000","840","LED driver","black","https://www.ridi.de/go/1551017SW","4029299506686",7208841,"134,20",null,"VLGFP  prisms"]
["1551089SW","VLGFP1002-5NDSW840B1200","Geräteträger mit Griffrille schwarz, HACCP zertifiziert, IP54, 5-polig, zwei LED-Reihen 12000lm, LF 840, Prismen mit breiter Lichtverteilung, elektron","LED cover wide beam",240.8,"1,856","67",null,"66","1000","81","11050","840","LED driver","black","https://www.ridi.de/go/1551089SW","4029299508222",7208680,"117,30",null,"VLGFP  prisms"]
["1551091SW","VLGFP1502-5NDSW840B1700","Geräteträger mit Griffrille schwarz, HACCP zertifiziert, IP54, 5-polig, zwei LED-Reihen 17000lm, LF 840, Prismen mit breiter Lichtverteilung, elektron","LED cover wide beam",300.3,"2,447","67",null,"66","1500","121","16570","840","LED driver","black","https://www.ridi.de/go/1551091SW","4029299508260",7208861,"146,20",null,"VLGFP  prisms"]
["1551103SW","VLGFP1501-5NDSW840B0800-RF","Geräteträger mit Griffrille schwarz, IP54, 5-polig, eine LED-Reihe, Lichtstrom 10-stufig einstellbar max. 8000lm, LF 840, Prismen mit breiter Lichtver","LED cover wide beam",219.5,"2,184","67",null,"66","1500","55","7800","840","LED driver","black","https://www.ridi.de/go/1551103SW","4029299511185",7208778,"106,90",null,"VLGFP  prisms"]
["1551104SW","VLGFP1502-5NDSW840B1500-RF","Geräteträger mit Griffrille schwarz, IP54, 5-polig, zwei LED-Reihen, Lichtstrom 10-stufig einstellbar max. 15000lm, LF 840, Prismen mit breiter Lichtv","LED cover wide beam",289.60000000000002,"2,447","67",null,"66","1500","100","14600","840","LED driver","black","https://www.ridi.de/go/1551104SW","4029299511208",7208869,"141,20",null,"VLGFP  prisms"]
["1561000SW","VLGFP0501-7DASW840B0250","Geräteträger mit Griffrille schwarz, IP54, 7-polig, eine LED-Reihe 2500lm, LF 840, Prismen mit breiter Lichtverteilung, elektronischer DALI Konverter,","LED cover wide beam",189.7,"1,018","67",null,"66","500","18","2570","840","LED driver DALI","black","https://www.ridi.de/go/1561000SW","4029299508604",7208540,"92,00",null,"VLGFP  prisms"]
["1561004SW","VLGFP1001-7DASW840B0550","Geräteträger mit Griffrille schwarz, IP54, 7-polig, eine LED-Reihe 5500lm, LF 840, Prismen mit breiter Lichtverteilung, elektronischer DALI Konverter,","LED cover wide beam",200.6,"1,612","67",null,"66","1000","37","5140","840","LED driver DALI","black","https://www.ridi.de/go/1561004SW","4029299508727",7208612,"97,70",null,"VLGFP  prisms"]
["1561008SW","VLGFP1501-7DASW840B0800","Geräteträger mit Griffrille schwarz, IP54, 7-polig, eine LED-Reihe 8000lm, LF 840, Prismen mit breiter Lichtverteilung, elektronischer DALI Konverter,","LED cover wide beam",240.3,"2,184","67",null,"66","1500","55","7710","840","LED driver DALI","black","https://www.ridi.de/go/1561008SW","4029299508840",7208786,"117,00",null,"VLGFP  prisms"]
["1561013SW","VLGFP1002-7DASW840B1000","Geräteträger mit Griffrille schwarz, IP54, 7-polig, zwei LED-Reihen 10000lm, LF 840, Prismen mit breiter Lichtverteilung, elektronischer DALI Konverte","LED cover wide beam",273.60000000000002,"1,856","67",null,"66","1000","66","9330","840","LED driver DALI","black","https://www.ridi.de/go/1561013SW","4029299508970",7208688,"133,20",null,"VLGFP  prisms"]
["1561017SW","VLGFP1502-7DASW840B1500","Geräteträger mit Griffrille schwarz, IP54, 7-polig, zwei LED-Reihen 15000lm, LF 840, Prismen mit breiter Lichtverteilung, elektronischer DALI Konverte","LED cover wide beam",312.10000000000002,"2,447","67",null,"66","1500","100","14000","840","LED driver DALI","black","https://www.ridi.de/go/1561017SW","4029299509076",7208877,"152,10",null,"VLGFP  prisms"]
["1561089SW","VLGFP1002-7DASW840B1200","Geräteträger mit Griffrille schwarz, IP54, 7-polig, zwei LED-Reihen 12000lm, LF 840, Prismen mit breiter Lichtverteilung, elektronischer DALI Konverte","LED cover wide beam",279,"1,856","67",null,"66","1000","81","11050","840","LED driver DALI","black","https://www.ridi.de/go/1561089SW","4029299510614",7208708,"135,90",null,"VLGFP  prisms"]
["1561091SW","VLGFP1502-7DASW840B1700","Geräteträger mit Griffrille schwarz, IP54, 7-polig, zwei LED-Reihen 18000lm, LF 840, Prismen mit breiter Lichtverteilung, elektronischer DALI Konverte","LED cover wide beam",346.6,"2,447","67",null,"66","1500","121","16570","840","LED driver DALI","black","https://www.ridi.de/go/1561091SW","4029299510652",7208897,"168,70",null,"VLGFP  prisms"]
["1551009","VLGFP1501-5NDWS840E0750","Geräteträger mit Griffrille weiß, IP54, 5-polig, eine LED-Reihe 7500lm, LF 840, Prismen mit extrem tiefer Lichtverteilung, elektronischer Konverter, L","LED cover extreme narrow beam",198.9,"2,184","67",null,"66","1500","55","7592","840","LED driver","white","https://www.ridi.de/go/1551009","4029299506488",7208809,"96,90",null,"VLGFP  prisms"]
["1551014","VLGFP1002-5NDWS840E0900","Geräteträger mit Griffrille weiß, IP54, 5-polig, zwei LED-Reihen 9500lm, LF 840, Prismen mit extrem tiefer Lichtverteilung, elektronischer Konverter,","LED cover extreme narrow beam",230.6,"1,856","67",null,"66","1000","66","9191","840","LED driver","white","https://www.ridi.de/go/1551014","4029299521894",2108584,"112,40",null,"VLGFP  prisms"]
["1551018","VLGFP1502-5NDWS840E1400","Geräteträger mit Griffrille weiß, IP54, 5-polig, zwei LED-Reihen 14000lm, LF 840, Prismen mit extrem tiefer Lichtverteilung, elektronischer Konverter,","LED cover extreme narrow beam",270.10000000000002,"2,447","67",null,"66","1500","100","13786","840","LED driver","white","https://www.ridi.de/go/1551018","4029299506693",7209005,"131,60",null,"VLGFP  prisms"]
["1551090","VLGFP1002-5NDWS840E1100","Geräteträger mit Griffrille weiß, IP54, 5-polig, zwei LED-Reihen 11000lm, LF 840, Prismen mit extrem tiefer Lichtverteilung, elektronischer Konverter,","LED cover extreme narrow beam",236.1,"1,856","67",null,"66","1000","81","10889","840","LED driver","white","https://www.ridi.de/go/1551090","4029299508239",7208727,"115,00",null,"VLGFP  prisms"]
["1551092","VLGFP1502-5NDWS840E1600","Geräteträger mit Griffrille weiß, IP54, 5-polig, zwei LED-Reihen 17000lm, LF 840, Prismen mit extrem tiefer Lichtverteilung, elektronischer Konverter,","LED cover extreme narrow beam",294.39999999999998,"2,447","67",null,"66","1500","121","16284","840","LED driver","white","https://www.ridi.de/go/1551092","4029299508277",7209017,"143,30",null,"VLGFP  prisms"]
["1551112","VLGFP1501-5NDWS840E0800-RF","Geräteträger mit Griffrille weiß, IP54, 5-polig, eine LED-Reihe, Lichtstrom 10-stufig einstellbar max. 8000lm, LF 840, Prismen mit extrem tiefer Licht","LED cover extreme narrow beam",215.3,"2,244","67",null,"66","1500","55","7810","840","LED driver","white","https://www.ridi.de/go/1551112","4029299522372",2108586,"104,90",null,"VLGFP  prisms"]
["1551128","VLGFP1502-5NDWS840E1500-RF","Geräteträger mit Griffrille weiß, IP54, 5-polig, zwei LED-Reihen, Lichtstrom 10-stufig einstellbar max. 15000lm, LF 840, Prismen mit extrem tiefer Lic","LED cover extreme narrow beam",283.89999999999998,"2,447","67",null,"66","1500","100","14585","840","LED driver","white","https://www.ridi.de/go/1551128","4029299522853",2108639,"138,40",null,"VLGFP  prisms"]
["1551144","VLGFP1501-5NDWS840E0400","Geräteträger mit Griffrille weiß, IP54, 5-polig, zwei LED-Reihen 4000lm, LF 840, Prismen mit extrem tiefer Lichtverteilung, elektronischer Konverter,","LED cover extreme narrow beam",191.2,"2,184","67",null,"66","1500","28","4196","840","LED driver","white","https://www.ridi.de/go/1551144","4029299521924",4909718,"93,10",null,"VLGFP  prisms"]
["1561009","VLGFP1501-7DAWS840E0750","Geräteträger mit Griffrille weiß, IP54, 7-polig, eine LED-Reihe 7500lm, LF 840, Prismen mit extrem tiefer Lichtverteilung, elektronischer DALI Konvert","LED cover extreme narrow beam",235.7,"2,184","67",null,"66","1500","55","7592","840","LED driver DALI","white","https://www.ridi.de/go/1561009","4029299508857",7208826,"114,70",null,"VLGFP  prisms"]
["1561014","VLGFP1002-7DAWS840E0900","Geräteträger mit Griffrille weiß, IP54, 7-polig, zwei LED-Reihen 9000lm, LF 840, Prismen mit extrem tiefer Lichtverteilung, elektronischer DALI Konver","LED cover extreme narrow beam",268.2,"1,856","67",null,"66","1000","66","9191","840","LED driver DALI","white","https://www.ridi.de/go/1561014","4029299508987",7208734,"130,60",null,"VLGFP  prisms"]
["1561018","VLGFP1502-7DAWS840E1400","Geräteträger mit Griffrille weiß, IP54, 7-polig, zwei LED-Reihen 14000lm, LF 840, Prismen mit extrem tiefer Lichtverteilung, elektronischer DALI Konve","LED cover extreme narrow beam",306,"2,447","67",null,"66","1500","100","13786","840","LED driver DALI","white","https://www.ridi.de/go/1561018","4029299509083",7209027,"149,10",null,"VLGFP  prisms"]
["1561090","VLGFP1002-7DAWS840E1100","Geräteträger mit Griffrille weiß, IP54, 7-polig, zwei LED-Reihen 11000lm, LF 840, Prismen mit extrem tiefer Lichtverteilung, elektronischer DALI Konve","LED cover extreme narrow beam",273.60000000000002,"1,856","67",null,"66","1000","81","10889","840","LED driver DALI","white","https://www.ridi.de/go/1561090","4029299510621",7208747,"133,30",null,"VLGFP  prisms"]
["1561092","VLGFP1502-7DAWS840E1600","Geräteträger mit Griffrille weiß, IP54, 7-polig, zwei LED-Reihen 16000lm, LF 840, Prismen mit extrem tiefer Lichtverteilung, elektronischer DALI Konve","LED cover extreme narrow beam",339.9,"2,447","67",null,"66","1500","121","16284","840","LED driver DALI","white","https://www.ridi.de/go/1561092","4029299510669",7209039,"165,50",null,"VLGFP  prisms"]
["1561144","VLGFP1501-7DAWS840E0400","Geräteträger mit Griffrille weiß, IP54, 7-polig, eine LED-Reihen 4000lm, LF 840, Prismen mit extrem tiefer Lichtverteilung, elektronischer DALI Konver","LED cover extreme narrow beam",227.6,"2,184","67",null,"66","1500","28","4196","840","LED driver DALI","white","https://www.ridi.de/go/1561144","4029299522136",4909726,"110,90",null,"VLGFP  prisms"]
["1551387","VLGFP2001-5NDWS840E1100-RF","-","LED cover extreme narrow beam",223.6,"2,756","67",null,"66","2000","74","10530","840","LED driver","white","https://www.ridi.de/go/1551387","4029299558692",3610891,"107,70",null,"VLGFP  prisms"]
["1561381","VLGFP2001-7DAWS840E1000","-","LED cover extreme narrow beam",254,"2,756","67",null,"66","2000","73","10020","840","LED driver DALI 2","white","https://www.ridi.de/go/1561381","4029299558913",3610896,"122,40",null,"VLGFP  prisms"]
["1551001","VLGFP0501-5NDWS840A0250","Geräteträger mit Griffrille weiß, IP54, 5-polig, eine LED-Reihe 2500lm, LF 840, Prismen mit asymmetrischer Lichtverteilung, elektronischer Konverter,","LED cover asymmetrical",142.5,"1,018","67",null,"66","500","18","2600","840","LED driver","white","https://www.ridi.de/go/1551001","4029299506242",7208564,"69,10",null,"VLGFP  prisms"]
["1551005","VLGFP1001-5NDWS840A0500","Geräteträger mit Griffrille weiß, IP54, 5-polig, eine LED-Reihe 5500lm, LF 840, Prismen mit asymmetrischer Lichtverteilung, elektronischer Konverter,","LED cover asymmetrical",157.9,"1,612","67",null,"66","1000","37","5100","840","LED driver","white","https://www.ridi.de/go/1551005","4029299506365",7208636,"77,00",null,"VLGFP  prisms"]
["1551010","VLGFP1501-5NDWS840A0750","Geräteträger mit Griffrille weiß, IP54, 5-polig, eine LED-Reihe 8000lm, LF 840, Prismen mit asymmetrischer Lichtverteilung, elektronischer Konverter,","LED cover asymmetrical",198.9,"2,184","67",null,"66","1500","55","7700","840","LED driver","white","https://www.ridi.de/go/1551010","4029299506495",7208810,"96,90",null,"VLGFP  prisms"]
["1551015","VLGFP1002-5NDWS840A0950","Geräteträger mit Griffrille weiß, IP54, 5-polig, zwei LED-Reihen 9500lm, LF 840, Prismen mit asymmetrischer Lichtverteilung, elektronischer Konverter,","LED cover asymmetrical",230.6,"1,856","67",null,"66","1000","66","9400","840","LED driver","white","https://www.ridi.de/go/1551015","4029299506617",7208716,"112,40",null,"VLGFP  prisms"]
["1551019","VLGFP1502-5NDWS840A1400","Geräteträger mit Griffrille weiß, IP54, 5-polig, zwei ED-Reihen 14000lm, LF 840, Prismen mit asymmetrischer Lichtverteilung, elektronischer Konverter,","LED cover asymmetrical",270.10000000000002,"2,447","67",null,"66","1500","100","14100","840","LED driver","white","https://www.ridi.de/go/1551019","4029299506709",7209006,"131,60",null,"VLGFP  prisms"]
["1551116","VLGFP1501-5NDWS840A0800-RF","Geräteträger mit Griffrille weiß, IP54, 5-polig, eine LED-Reihe, Lichtstrom 10-stufig einstellbar max. 8000lm, LF 840, Prismen mit asymmetrischer Lich","LED cover asymmetrical",215.3,"2,184","67",null,"66","1500","55","7950","840","LED driver","white","https://www.ridi.de/go/1551116","4029299522495",2108590,"104,90",null,"VLGFP  prisms"]
["1551132","VLGFP1502-5NDWS840A1500-RF","Geräteträger mit Griffrille weiß, IP54, 5-polig, zwei LED-Reihen, Lichtstrom 10-stufig einstellbar max. 15000lm, LF 840, Prismen mit asymmetrischer Li","LED cover asymmetrical",283.89999999999998,"2,447","67",null,"66","1500","100","14880","840","LED driver","white","https://www.ridi.de/go/1551132","4029299522976",2108643,"138,40",null,"VLGFP  prisms"]
["1551145","VLGFP1501-5NDWS840A0450","Geräteträger mit Griffrille weiß, IP54, 5-polig, eine LED-Reihe 4500lm, LF 840, Prismen mit asymmetrischer Lichtverteilung, elektronischer Konverter,","LED cover asymmetrical",191.2,"2,184","67",null,"66","1500","28","4300","840","LED driver","white","https://www.ridi.de/go/1551145","4029299521931",4909719,"93,10",null,"VLGFP  prisms"]
["1561001","VLGFP0501-7DAWS840A0250","Geräteträger mit Griffrille weiß, IP54, 7-polig, eine LED-Reihe 2500lm, LF 840, Prismen mit asymmetrischer Lichtverteilung, elektronischer DALI Konver","LED cover asymmetrical",186,"1,018","67",null,"66","500","18","2600","840","LED driver DALI","white","https://www.ridi.de/go/1561001","4029299508611",7208576,"90,10",null,"VLGFP  prisms"]
["1561005","VLGFP1001-7DAWS840A0500","Geräteträger mit Griffrille weiß, IP54, 7-polig, eine LED-Reihe 5500lm, LF 840, Prismen mit asymmetrischer Lichtverteilung, elektronischer DALI Konver","LED cover asymmetrical",196.6,"1,612","67",null,"66","1000","37","5100","840","LED driver DALI","white","https://www.ridi.de/go/1561005","4029299508734",7208648,"95,70",null,"VLGFP  prisms"]
["1561010","VLGFP1501-7DAWS840A0750","Geräteträger mit Griffrille weiß, IP54, 7-polig, eine LED-Reihe 8000lm, LF 840, Prismen mit asymmetrischer Lichtverteilung, elektronischer DALI Konver","LED cover asymmetrical",235.7,"2,184","67",null,"66","1500","55","7700","840","LED driver DALI","white","https://www.ridi.de/go/1561010","4029299508864",7208827,"114,70",null,"VLGFP  prisms"]
["1561015","VLGFP1002-7DAWS840A0950","Geräteträger mit Griffrille weiß, IP54, 7-polig, zwei LED-Reihen 9500lm, LF 840, Prismen mit asymmetrischer Lichtverteilung, elektronischer DALI Konve","LED cover asymmetrical",268.2,"1,856","67",null,"66","1000","66","9400","840","LED driver DALI","white","https://www.ridi.de/go/1561015","4029299508994",7208735,"130,60",null,"VLGFP  prisms"]
["1561019","VLGFP1502-7DAWS840A1400","Geräteträger mit Griffrille weiß, IP54, 7-polig, zwei ED-Reihen 14000lm, LF 840, Prismen mit asymmetrischer Lichtverteilung, elektronischer DALI Konve","LED cover asymmetrical",306,"2,447","67",null,"66","1500","100","14100","840","LED driver DALI","white","https://www.ridi.de/go/1561019","4029299509090",7209028,"149,10",null,"VLGFP  prisms"]
["1561145","VLGFP1501-7DAWS840A0450","Geräteträger mit Griffrille weiß, IP54, 7-polig, eine LED-Reihe 4500lm, LF 840, Prismen mit asymmetrischer Lichtverteilung, elektronischer DALI Konver","LED cover asymmetrical",227.6,"2,184","67",null,"66","1500","28","4300","840","LED driver DALI","white","https://www.ridi.de/go/1561145","4029299522143",4909727,"110,90",null,"VLGFP  prisms"]
["1551001SI","VLGFP0501-5NDSI840A0250","Geräteträger mit Griffrille silbern, IP54, 5-polig, eine LED-Reihe 2500lm, LF 840, Prismen mit asymmetrischer Lichtverteilung, elektronischer Konverte","LED cover asymmetrical",145.30000000000001,"1,018","67",null,"66","500","18","2520","840","LED driver","silver","https://www.ridi.de/go/1551001SI","4029299506259",7208517,"70,50",null,"VLGFP  prisms"]
["1551005SI","VLGFP1001-5NDSI840A0500","Geräteträger mit Griffrille silbern, IP54, 5-polig, eine LED-Reihe 5500lm, LF 840, Prismen mit asymmetrischer Lichtverteilung, elektronischer Konverte","LED cover asymmetrical",161.1,"1,612","67",null,"66","1000","37","4950","840","LED driver","silver","https://www.ridi.de/go/1551005SI","4029299506372",7208589,"78,50",null,"VLGFP  prisms"]
["1551010SI","VLGFP1501-5NDSI840A0750","Geräteträger mit Griffrille silbern, IP54, 5-polig, eine LED-Reihe 8000lm, LF 840, Prismen mit asymmetrischer Lichtverteilung, elektronischer Konverte","LED cover asymmetrical",203,"2,184","67",null,"66","1500","55","7480","840","LED driver","silver","https://www.ridi.de/go/1551010SI","4029299506501",7208755,"98,90",null,"VLGFP  prisms"]
["1551015SI","VLGFP1002-5NDSI840A0950","Geräteträger mit Griffrille silbern, IP54, 5-polig, zwei LED-Reihen 9500lm, LF 840, Prismen mit asymmetrischer Lichtverteilung, elektronischer Konvert","LED cover asymmetrical",235.2,"1,856","67",null,"66","1000","66","9130","840","LED driver","silver","https://www.ridi.de/go/1551015SI","4029299506624",7208661,"114,70",null,"VLGFP  prisms"]
["1551019SI","VLGFP1502-5NDSI840A1400","Geräteträger mit Griffrille silbern, IP54, 5-polig, zwei ED-Reihen 14000lm, LF 840, Prismen mit asymmetrischer Lichtverteilung, elektronischer Konvert","LED cover asymmetrical",275.60000000000002,"2,447","67",null,"66","1500","100","13690","840","LED driver","silver","https://www.ridi.de/go/1551019SI","4029299506716",7208842,"134,20",null,"VLGFP  prisms"]
["1551116SI","VLGFP1501-5NDSI840A0750-RF","Geräteträger mit Griffrille silbern, IP54, 5-polig, eine LED-Reihe, Lichtstrom 10-stufig einstellbar max. 7500lm, LF 840, Prismen mit asymmetrischer L","LED cover asymmetrical",219.5,"2,184","67",null,"66","1500","55","7710","840","LED driver","silver","https://www.ridi.de/go/1551116SI","4029299522501",2108615,"106,90",null,"VLGFP  prisms"]
["1551132SI","VLGFP1502-5NDSI840A1400-RF","Geräteträger mit Griffrille silbern, IP54, 5-polig, zwei LED-Reihen, Lichtstrom 10-stufig einstellbar max. 14000lm, LF 840, Prismen mit asymmetrischer","LED cover asymmetrical",289.60000000000002,"2,447","67",null,"66","1500","100","14430","840","LED driver","silver","https://www.ridi.de/go/1551132SI","4029299522983",2108658,"141,20",null,"VLGFP  prisms"]
["1561001SI","VLGFP0501-7DASI840A0250","Geräteträger mit Griffrille silbern, IP54, 7-polig, eine LED-Reihe 2500lm, LF 840, Prismen mit asymmetrischer Lichtverteilung, elektronischer DALI Kon","LED cover asymmetrical",189.7,"1,018","67",null,"66","500","18","2520","840","LED driver DALI","silver","https://www.ridi.de/go/1561001SI","4029299508628",7208541,"92,00",null,"VLGFP  prisms"]
["1561005SI","VLGFP1001-7DASI840A0500","Geräteträger mit Griffrille silbern, IP54, 7-polig, eine LED-Reihe 5500lm, LF 840, Prismen mit asymmetrischer Lichtverteilung, elektronischer DALI Kon","LED cover asymmetrical",200.6,"1,612","67",null,"66","1000","37","4950","840","LED driver DALI","silver","https://www.ridi.de/go/1561005SI","4029299508741",7208613,"97,70",null,"VLGFP  prisms"]
["1561010SI","VLGFP1501-7DASI840A0750","Geräteträger mit Griffrille silbern, IP54, 7-polig, eine LED-Reihe 8000lm, LF 840, Prismen mit asymmetrischer Lichtverteilung, elektronischer DALI Kon","LED cover asymmetrical",240.3,"2,184","67",null,"66","1500","55","7480","840","LED driver DALI","silver","https://www.ridi.de/go/1561010SI","4029299508871",7208787,"117,00",null,"VLGFP  prisms"]
["1561015SI","VLGFP1002-7DASI840A0950","Geräteträger mit Griffrille silbern, IP54, 7-polig, zwei LED-Reihen 9500lm, LF 840, Prismen mit asymmetrischer Lichtverteilung, elektronischer DALI Ko","LED cover asymmetrical",273.60000000000002,"1,856","67",null,"66","1000","66","9130","840","LED driver DALI","silver","https://www.ridi.de/go/1561015SI","4029299509007",7208689,"133,20",null,"VLGFP  prisms"]
["1561019SI","VLGFP1502-7DASI840A1400","Geräteträger mit Griffrille silbern, IP54, 7-polig, zwei ED-Reihen 14000lm, LF 840, Prismen mit asymmetrischer Lichtverteilung, elektronischer DALI Ko","LED cover asymmetrical",312.10000000000002,"2,447","67",null,"66","1500","100","13690","840","LED driver DALI","silver","https://www.ridi.de/go/1561019SI","4029299509106",7208878,"152,10",null,"VLGFP  prisms"]
["1551001SW","VLGFP0501-5NDSW840A0250","Geräteträger mit Griffrille schwarz, IP54, 5-polig, eine LED-Reihe 2500lm, LF 840, Prismen mit asymmetrischer Lichtverteilung, elektronischer Konverte","LED cover asymmetrical",145.30000000000001,"1,018","67",null,"66","500","18","2480","840","LED driver","black","https://www.ridi.de/go/1551001SW","4029299506266",7208518,"70,50",null,"VLGFP  prisms"]
["1551005SW","VLGFP1001-5NDSW840A0500","Geräteträger mit Griffrille schwarz, IP54, 5-polig, eine LED-Reihe 5500lm, LF 840, Prismen mit asymmetrischer Lichtverteilung, elektronischer Konverte","LED cover asymmetrical",161.1,"1,612","67",null,"66","1000","37","4860","840","LED driver","black","https://www.ridi.de/go/1551005SW","4029299506389",7208590,"78,50",null,"VLGFP  prisms"]
["1551010SW","VLGFP1501-5NDSW840A0750","Geräteträger mit Griffrille schwarz, IP54, 5-polig, eine LED-Reihe 8000lm, LF 840, Prismen mit asymmetrischer Lichtverteilung, elektronischer Konverte","LED cover asymmetrical",203,"2,184","67",null,"66","1500","55","7330","840","LED driver","black","https://www.ridi.de/go/1551010SW","4029299506518",7208756,"98,90",null,"VLGFP  prisms"]
["1551015SW","VLGFP1002-5NDSW840A0950","Geräteträger mit Griffrille schwarz, IP54, 5-polig, zwei LED-Reihen 9500lm, LF 840, Prismen mit asymmetrischer Lichtverteilung, elektronischer Konvert","LED cover asymmetrical",235.2,"1,856","67",null,"66","1000","66","8950","840","LED driver","black","https://www.ridi.de/go/1551015SW","4029299506631",7208662,"114,70",null,"VLGFP  prisms"]
["1551019SW","VLGFP1502-5NDSW840A1400","Geräteträger mit Griffrille schwarz, IP54, 5-polig, zwei ED-Reihen 14000lm, LF 840, Prismen mit asymmetrischer Lichtverteilung, elektronischer Konvert","LED cover asymmetrical",275.60000000000002,"2,447","67",null,"66","1500","100","13430","840","LED driver","black","https://www.ridi.de/go/1551019SW","4029299506723",7208843,"134,20",null,"VLGFP  prisms"]
["1551116SW","VLGFP1501-5NDSW840A0750-RF","Geräteträger mit Griffrille schwarz, IP54, 5-polig, eine LED-Reihe, Lichtstrom 10-stufig einstellbar max. 7500lm, LF 840, Prismen mit asymmetrischer L","LED cover asymmetrical",219.5,"2,184","67",null,"66","1500","55","7470","840","LED driver","black","https://www.ridi.de/go/1551116SW","4029299522518",2108616,"106,90",null,"VLGFP  prisms"]
["1551132SW","VLGFP1502-5NDSW840A1400-RF","Geräteträger mit Griffrille schwarz, IP54, 5-polig, zwei LED-Reihen, Lichtstrom 10-stufig einstellbar max. 14000lm, LF 840, Prismen mit asymmetrischer","LED cover asymmetrical",289.60000000000002,"2,447","67",null,"66","1500","100","13990","840","LED driver","black","https://www.ridi.de/go/1551132SW","4029299522990",2108659,"141,20",null,"VLGFP  prisms"]
["1561001SW","VLGFP0501-7DASW840A0250","Geräteträger mit Griffrille schwarz, IP54, 7-polig, eine LED-Reihe 2500lm, LF 840, Prismen mit asymmetrischer Lichtverteilung, elektronischer DALI Kon","LED cover asymmetrical",189.7,"1,018","67",null,"66","500","18","2480","840","LED driver DALI","black","https://www.ridi.de/go/1561001SW","4029299508635",7208542,"92,00",null,"VLGFP  prisms"]
["1561005SW","VLGFP1001-7DASW840A0500","Geräteträger mit Griffrille schwarz, IP54, 7-polig, eine LED-Reihe 5500lm, LF 840, Prismen mit asymmetrischer Lichtverteilung, elektronischer DALI Kon","LED cover asymmetrical",200.6,"1,612","67",null,"66","1000","37","4860","840","LED driver DALI","black","https://www.ridi.de/go/1561005SW","4029299508758",7208614,"97,70",null,"VLGFP  prisms"]
["1561010SW","VLGFP1501-7DASW840A0750","Geräteträger mit Griffrille schwarz, IP54, 7-polig, eine LED-Reihe 8000lm, LF 840, Prismen mit asymmetrischer Lichtverteilung, elektronischer DALI Kon","LED cover asymmetrical",240.3,"2,184","67",null,"66","1500","55","7330","840","LED driver DALI","black","https://www.ridi.de/go/1561010SW","4029299508888",7208788,"117,00",null,"VLGFP  prisms"]
["1561015SW","VLGFP1002-7DASW840A0950","Geräteträger mit Griffrille schwarz, IP54, 7-polig, zwei LED-Reihen 9500lm, LF 840, Prismen mit asymmetrischer Lichtverteilung, elektronischer DALI Ko","LED cover asymmetrical",273.60000000000002,"1,856","67",null,"66","1000","66","8950","840","LED driver DALI","black","https://www.ridi.de/go/1561015SW","4029299509014",7208690,"133,20",null,"VLGFP  prisms"]
["1561019SW","VLGFP1502-7DASW840A1400","Geräteträger mit Griffrille schwarz, IP54, 7-polig, zwei ED-Reihen 14000lm, LF 840, Prismen mit asymmetrischer Lichtverteilung, elektronischer DALI Ko","LED cover asymmetrical",312.10000000000002,"2,447","67",null,"66","1500","100","13430","840","LED driver DALI","black","https://www.ridi.de/go/1561019SW","4029299509113",7208879,"152,10",null,"VLGFP  prisms"]
["1551003","VLGFP0501-5NDWS840R0250","Geräteträger mit Griffrille weiß, IP54, 5-polig, eine LED-Reihe 2500lm, LF 840, Prismen mit doppelter asymmetrischen Lichtverteilung, elektronischer K","LED cover double asymmetrical",142.5,"1,018","67",null,"66","500","18","2600","840","LED driver","white","https://www.ridi.de/go/1551003","4029299506303",7208566,"69,10",null,"VLGFP  prisms"]
["1551007","VLGFP1001-5NDWS840R0500","Geräteträger mit Griffrille weiß, IP54, 5-polig, eine LED-Reihe 5500lm, LF 840, Prismen mit doppelt asymmetrischer Lichtverteilung, elektronischer Kon","LED cover double asymmetrical",157.9,"1,612","67",null,"66","1000","37","5200","840","LED driver","white","https://www.ridi.de/go/1551007","4029299506426",7208638,"77,00",null,"VLGFP  prisms"]
["1551012","VLGFP1501-5NDWS840R0800","Geräteträger mit Griffrille weiß, IP54, 5-polig, eine LED-Reihe 8000lm, LF 840, Prismen mit doppelter asymmetrischen Lichtverteilung, elektronischer K","LED cover double asymmetrical",198.9,"2,184","67",null,"66","1500","55","7800","840","LED driver","white","https://www.ridi.de/go/1551012","4029299506556",7208812,"96,90",null,"VLGFP  prisms"]
["1551016","VLGFP1002-5NDWS840R0950","Geräteträger mit Griffrille weiß, IP54, 5-polig, zwei LED-Reihen 9500lm, LF 840, Prismen mit doppelter asymmetrischen Lichtverteilung, elektronischer","LED cover double asymmetrical",230.6,"1,856","67",null,"66","1000","66","9500","840","LED driver","white","https://www.ridi.de/go/1551016","4029299521900",2108585,"112,40",null,"VLGFP  prisms"]
["1551020","VLGFP1502-5NDWS840R1400","Geräteträger mit Griffrille weiß, IP54, 5-polig, zwei LED-Reihen 14000lm, LF 840, Prismen mit doppelter asymmetrischen Lichtverteilung, elektronischer","LED cover double asymmetrical",270.10000000000002,"2,447","67",null,"66","1500","100","14300","840","LED driver","white","https://www.ridi.de/go/1551020","4029299506730",7209007,"131,60",null,"VLGFP  prisms"]
["1551120","VLGFP1501-5NDWS840R0800-RF","Geräteträger mit Griffrille weiß, IP54, 5-polig, eine LED-Reihe, Lichtstrom 10-stufig einstllbar max. 8000lm, LF 840, Prismen mit doppelter asymmetris","LED cover double asymmetrical",215.3,"2,184","67",null,"66","1500","55","8070","840","LED driver","white","https://www.ridi.de/go/1551120","4029299522617",2108594,"104,90",null,"VLGFP  prisms"]
["1551136","VLGFP1502-5NDWS840R1500-RF","Geräteträger mit Griffrille weiß, IP54, 5-polig, zwei LED-Reihe, Lichtstrom 10-stufig einstllbar max. 15000lm, LF 840, Prismen mit doppelter asymmetri","LED cover double asymmetrical",283.89999999999998,"2,447","67",null,"66","1500","100","15100","840","LED driver","white","https://www.ridi.de/go/1551136","4029299523096",2108647,"138,40",null,"VLGFP  prisms"]
["1551147","VLGFP1501-5NDWS840R0450","Geräteträger mit Griffrille weiß, IP54, 5-polig, eine LED-Reihe 4500lm, LF 840, Prismen mit doppelter asymmetrischen Lichtverteilung, elektronischer K","LED cover double asymmetrical",191.2,"2,184","67",null,"66","1500","28","4300","840","LED driver","white","https://www.ridi.de/go/1551147","4029299521955",4909721,"93,10",null,"VLGFP  prisms"]
["1561003","VLGFP0501-7DAWS840R0250","Geräteträger mit Griffrille weiß, IP54, 7-polig, eine LED-Reihe 2500lm, LF 840, Prismen mit doppelter asymmetrischen Lichtverteilung, elektronischer D","LED cover double asymmetrical",186,"1,018","67",null,"66","500","18","2600","840","LED driver DALI","white","https://www.ridi.de/go/1561003","4029299508673",7208578,"90,10",null,"VLGFP  prisms"]
["1561007","VLGFP1001-7DAWS840R0500","Geräteträger mit Griffrille weiß, IP54, 7-polig, eine LED-Reihe 5500lm, LF 840, Prismen mit doppelt asymmetrischer Lichtverteilung, elektronischer DAL","LED cover double asymmetrical",196.6,"1,612","67",null,"66","1000","37","5200","840","LED driver DALI","white","https://www.ridi.de/go/1561007","4029299508796",7208650,"95,70",null,"VLGFP  prisms"]
["1561012","VLGFP1501-7DAWS840R0800","Geräteträger mit Griffrille weiß, IP54, 7-polig, eine LED-Reihe 8000lm, LF 840, Prismen mit doppelter asymmetrischen Lichtverteilung, elektronischer D","LED cover double asymmetrical",235.7,"2,184","67",null,"66","1500","55","7800","840","LED driver DALI","white","https://www.ridi.de/go/1561012","4029299508925",7208829,"114,70",null,"VLGFP  prisms"]
["1561016","VLGFP1002-7DAWS840R0950","Geräteträger mit Griffrille weiß, IP54, 7-polig, zwei LED-Reihen 9500lm, LF 840, Prismen mit doppelter asymmetrischen Lichtverteilung, elektronischer","LED cover double asymmetrical",268.2,"1,856","67",null,"66","1000","66","9500","840","LED driver DALI","white","https://www.ridi.de/go/1561016","4029299509021",7208736,"130,60",null,"VLGFP  prisms"]
["1561020","VLGFP1502-7DAWS840R1400","Geräteträger mit Griffrille weiß, IP54, 7-polig, zwei LED-Reihen 14000lm, LF 840, Prismen mit doppelter asymmetrischen Lichtverteilung, elektronischer","LED cover double asymmetrical",306,"2,447","67",null,"66","1500","100","14300","840","LED driver DALI","white","https://www.ridi.de/go/1561020","4029299509120",7209029,"149,10",null,"VLGFP  prisms"]
["1561147","VLGFP1501-7DAWS840R0450","Geräteträger mit Griffrille weiß, IP54, 7-polig, eine LED-Reihe 4500lm, LF 840, Prismen mit doppelter asymmetrischen Lichtverteilung, elektronischer D","LED cover double asymmetrical",227.6,"2,184","67",null,"66","1500","28","4300","840","LED driver DALI","white","https://www.ridi.de/go/1561147","4029299522167",4909729,"110,90",null,"VLGFP  prisms"]
["1551003SI","VLGFP0501-5NDSI840R0250","Geräteträger mit Griffrille silbern, IP54, 5-polig, eine LED-Reihe 2500lm, LF 840, Prismen mit doppelter asymmetrischen Lichtverteilung, elektronische","LED cover double asymmetrical",145.30000000000001,"1,018","67",null,"66","500","18","2520","840","LED driver","silver","https://www.ridi.de/go/1551003SI","4029299506310",7208521,"70,50",null,"VLGFP  prisms"]
["1551007SI","VLGFP1001-5NDSI840R0500","Geräteträger mit Griffrille silbern, IP54, 5-polig, eine LED-Reihe 5500lm, LF 840, Prismen mit doppelt asymmetrischer Lichtverteilung, elektronischer","LED cover double asymmetrical",161.1,"1,612","67",null,"66","1000","37","5050","840","LED driver","silver","https://www.ridi.de/go/1551007SI","4029299506433",7208593,"78,50",null,"VLGFP  prisms"]
["1551012SI","VLGFP1501-5NDSI840R0800","Geräteträger mit Griffrille silbern, IP54, 5-polig, eine LED-Reihe 8000lm, LF 840, Prismen mit doppelter asymmetrischen Lichtverteilung, elektronische","LED cover double asymmetrical",203,"2,184","67",null,"66","1500","55","7570","840","LED driver","silver","https://www.ridi.de/go/1551012SI","4029299506563",7208759,"98,90",null,"VLGFP  prisms"]
["1551016SI","VLGFP1002-5NDSI840R0950","Geräteträger mit Griffrille silbern, IP54, 5-polig, zwei LED-Reihen 9500lm, LF 840, Prismen mit doppelter asymmetrischen Lichtverteilung, elektronisch","LED cover double asymmetrical",235.2,"1,856","67",null,"66","1000","66","9220","840","LED driver","silver","https://www.ridi.de/go/1551016SI","4029299506648",7208663,"114,70",null,"VLGFP  prisms"]
["1551020SI","VLGFP1502-5NDSI840R1400","Geräteträger mit Griffrille silbern, IP54, 5-polig, zwei LED-Reihen 14000lm, LF 840, Prismen mit doppelter asymmetrischen Lichtverteilung, elektronisc","LED cover double asymmetrical",275.60000000000002,"2,447","67",null,"66","1500","100","13880","840","LED driver","silver","https://www.ridi.de/go/1551020SI","4029299506747",7208844,"134,20",null,"VLGFP  prisms"]
["1551120SI","VLGFP1501-5NDSI840R0800-RF","Geräteträger mit Griffrille silbern, IP54, 5-polig, eine LED-Reihe, Lichtstrom 10-stufig einstllbar max. 8000lm, LF 840, Prismen mit doppelter asymmet","LED cover double asymmetrical",219.5,"2,184","67",null,"66","1500","55","7830","840","LED driver","silver","https://www.ridi.de/go/1551120SI","4029299522624",2108623,"106,90",null,"VLGFP  prisms"]
["1551136SI","VLGFP1502-5NDSI840R1500-RF","Geräteträger mit Griffrille silbern, IP54, 5-polig, zwei LED-Reihen, Lichtstrom 10-stufig einstllbar max. 15000lm, LF 840, Prismen mit doppelter asymm","LED cover double asymmetrical",289.60000000000002,"2,447","67",null,"66","1500","100","14650","840","LED driver","silver","https://www.ridi.de/go/1551136SI","4029299523102",2108666,"141,20",null,"VLGFP  prisms"]
["1561003SI","VLGFP0501-7DASI840R0250","Geräteträger mit Griffrille silbern, IP54, 7-polig, eine LED-Reihe 2500lm, LF 840, Prismen mit doppelter asymmetrischen Lichtverteilung, elektronische","LED cover double asymmetrical",189.7,"1,018","67",null,"66","500","18","2520","840","LED driver DALI","silver","https://www.ridi.de/go/1561003SI","4029299508680",7208545,"92,00",null,"VLGFP  prisms"]
["1561007SI","VLGFP1001-7DASI840R0500","Geräteträger mit Griffrille silbern, IP54, 7-polig, eine LED-Reihe 5500lm, LF 840, Prismen mit doppelt asymmetrischer Lichtverteilung, elektronischer","LED cover double asymmetrical",200.6,"1,612","67",null,"66","1000","37","5050","840","LED driver DALI","silver","https://www.ridi.de/go/1561007SI","4029299508802",7208617,"97,70",null,"VLGFP  prisms"]
["1561012SI","VLGFP1501-7DASI840R0800","Geräteträger mit Griffrille silbern, IP54, 7-polig, eine LED-Reihe 8000lm, LF 840, Prismen mit doppelter asymmetrischen Lichtverteilung, elektronische","LED cover double asymmetrical",240.3,"2,184","67",null,"66","1500","55","7570","840","LED driver DALI","silver","https://www.ridi.de/go/1561012SI","4029299508932",7208791,"117,00",null,"VLGFP  prisms"]
["1561016SI","VLGFP1002-7DASI840R0950","Geräteträger mit Griffrille silbern, IP54, 7-polig, zwei LED-Reihen 9500lm, LF 840, Prismen mit doppelter asymmetrischen Lichtverteilung, elektronisch","LED cover double asymmetrical",273.60000000000002,"1,856","67",null,"66","1000","66","9220","840","LED driver DALI","silver","https://www.ridi.de/go/1561016SI","4029299509038",7208691,"133,20",null,"VLGFP  prisms"]
["1561020SI","VLGFP1502-7DASI840R1400","Geräteträger mit Griffrille silbern, IP54, 7-polig, zwei LED-Reihen 14000lm, LF 840, Prismen mit doppelter asymmetrischen Lichtverteilung, elektronisc","LED cover double asymmetrical",312.10000000000002,"2,447","67",null,"66","1500","100","13880","840","LED driver DALI","silver","https://www.ridi.de/go/1561020SI","4029299509137",7208880,"152,10",null,"VLGFP  prisms"]
["1551003SW","VLGFP0501-5NDSW840R0250","Geräteträger mit Griffrille schwarz, IP54, 5-polig, eine LED-Reihe 2500lm, LF 840, Prismen mit doppelter asymmetrischen Lichtverteilung, elektronische","LED cover double asymmetrical",145.30000000000001,"1,018","67",null,"66","500","18","2480","840","LED driver","black","https://www.ridi.de/go/1551003SW","4029299506327",7208522,"70,50",null,"VLGFP  prisms"]
["1551007SW","VLGFP1001-5NDSW840R0500","Geräteträger mit Griffrille schwarz, IP54, 5-polig, eine LED-Reihe 5500lm, LF 840, Prismen mit doppelt asymmetrischer Lichtverteilung, elektronischer","LED cover double asymmetrical",161.1,"1,612","67",null,"66","1000","37","4950","840","LED driver","black","https://www.ridi.de/go/1551007SW","4029299506440",7208594,"78,50",null,"VLGFP  prisms"]
["1551012SW","VLGFP1501-5NDSW840R0800","Geräteträger mit Griffrille schwarz, IP54, 5-polig, eine LED-Reihe 8000lm, LF 840, Prismen mit doppelter asymmetrischen Lichtverteilung, elektronische","LED cover double asymmetrical",203,"2,184","67",null,"66","1500","55","7430","840","LED driver","black","https://www.ridi.de/go/1551012SW","4029299506570",7208760,"98,90",null,"VLGFP  prisms"]
["1551016SW","VLGFP1002-5NDSW840R0950","Geräteträger mit Griffrille schwarz, IP54, 5-polig, zwei LED-Reihen 9500lm, LF 840, Prismen mit doppelter asymmetrischen Lichtverteilung, elektronisch","LED cover double asymmetrical",235.2,"1,856","67",null,"66","1000","66","9050","840","LED driver","black","https://www.ridi.de/go/1551016SW","4029299506655",7208664,"114,70",null,"VLGFP  prisms"]
["1551020SW","VLGFP1502-5NDSW840R1400","Geräteträger mit Griffrille schwarz, IP54, 5-polig, zwei LED-Reihen 14000lm, LF 840, Prismen mit doppelter asymmetrischen Lichtverteilung, elektronisc","LED cover double asymmetrical",275.60000000000002,"2,447","67",null,"66","1500","100","13620","840","LED driver","black","https://www.ridi.de/go/1551020SW","4029299506754",7208845,"134,20",null,"VLGFP  prisms"]
["1551120SW","VLGFP1501-5NDSW840R0750-RF","Geräteträger mit Griffrille schwarz, IP54, 5-polig, eine LED-Reihe, Lichtstrom 10-stufig einstllbar max. 7500lm, LF 840, Prismen mit doppelter asymmet","LED cover double asymmetrical",219.5,"2,184","67",null,"66","1500","55","7590","840","LED driver","black","https://www.ridi.de/go/1551120SW","4029299522631",2108624,"106,90",null,"VLGFP  prisms"]
["1551136SW","VLGFP1502-5NDSW840R1400-RF","Geräteträger mit Griffrille schwarz, IP54, 5-polig, zwei LED-Reihen, Lichtstrom 10-stufig einstllbar max. 15000lm, LF 840, Prismen mit doppelter asymm","LED cover double asymmetrical",289.60000000000002,"2,447","67",null,"66","1500","100","14190","840","LED driver","black","https://www.ridi.de/go/1551136SW","4029299523119",2108667,"141,20",null,"VLGFP  prisms"]
["1561003SW","VLGFP0501-7DASW840R0250","Geräteträger mit Griffrille schwarz, IP54, 7-polig, eine LED-Reihe 2500lm, LF 840, Prismen mit doppelter asymmetrischen Lichtverteilung, elektronische","LED cover double asymmetrical",189.7,"1,018","67",null,"66","500","18","2480","840","LED driver DALI","black","https://www.ridi.de/go/1561003SW","4029299508697",7208546,"92,00",null,"VLGFP  prisms"]
["1561007SW","VLGFP1001-7DASW840R0500","Geräteträger mit Griffrille schwarz, IP54, 7-polig, eine LED-Reihe 5500lm, LF 840, Prismen mit doppelt asymmetrischer Lichtverteilung, elektronischer","LED cover double asymmetrical",200.6,"1,612","67",null,"66","1000","37","4950","840","LED driver DALI","black","https://www.ridi.de/go/1561007SW","4029299508819",7208618,"97,70",null,"VLGFP  prisms"]
["1561012SW","VLGFP1501-7DASW840R0800","Geräteträger mit Griffrille schwarz, IP54, 7-polig, eine LED-Reihe 8000lm, LF 840, Prismen mit doppelter asymmetrischen Lichtverteilung, elektronische","LED cover double asymmetrical",240.3,"2,184","67",null,"66","1500","55","7430","840","LED driver DALI","black","https://www.ridi.de/go/1561012SW","4029299508949",7208792,"117,00",null,"VLGFP  prisms"]
["1561016SW","VLGFP1002-7DASW840R0950","Geräteträger mit Griffrille schwarz, IP54, 7-polig, zwei LED-Reihen 9500lm, LF 840, Prismen mit doppelter asymmetrischen Lichtverteilung, elektronisch","LED cover double asymmetrical",273.60000000000002,"1,856","67",null,"66","1000","66","9050","840","LED driver DALI","black","https://www.ridi.de/go/1561016SW","4029299509045",7208692,"133,20",null,"VLGFP  prisms"]
["1561020SW","VLGFP1502-7DASW840R1400","Geräteträger mit Griffrille schwarz, IP54, 7-polig, zwei LED-Reihen 14000lm, LF 840, Prismen mit doppelter asymmetrischen Lichtverteilung, elektronisc","LED cover double asymmetrical",312.10000000000002,"2,447","67",null,"66","1500","100","13620","840","LED driver DALI","black","https://www.ridi.de/go/1561020SW","4029299509144",7208881,"152,10",null,"VLGFP  prisms"]
["1551002","VLGFP0501-5NDWS840O0250","Geräteträger mit Griffrille weiß, IP54, 5-polig, eine LED-Reihe 2500lm, LF 840, Prismen mit diffuser Lichtverteilung, elektronischer Konverter, L=500m","LED cover diffuse",142.5,"1,018","67",null,"66","500","18","2400","840","LED driver","white","https://www.ridi.de/go/1551002","4029299506273",7208565,"69,10",null,"VLGFP  prisms"]
["1551006","VLGFP1001-5NDWS840O0450","Geräteträger mit Griffrille weiß, IP54, 5-polig, eine LED-Reihe 5500lm, LF 840, Prismen mit diffuser Lichtverteilung, elektronischer Konverter, L=1000","LED cover diffuse",157.9,"1,612","67",null,"66","1000","37","4700","840","LED driver","white","https://www.ridi.de/go/1551006","4029299506396",7208637,"77,00",null,"VLGFP  prisms"]
["1551011","VLGFP1501-5NDWS840O0700","Geräteträger mit Griffrille weiß, IP54, 5-polig, eine LED-Reihe 7000lm, LF 840, Prismen mit diffuser Lichtverteilung, elektronischer Konverter, L=1500","LED cover diffuse",198.9,"2,184","67",null,"66","1500","55","7100","840","LED driver","white","https://www.ridi.de/go/1551011","4029299506525",6302002,"96,90",null,"VLGFP  prisms"]
["1551124","VLGFP1501-5NDWS840O0750-RF","Geräteträger mit Griffrille weiß, IP54, 5-polig, eine LED-Reihe, Lichtstrom 10-stufig einstellbar max. 7500lm, LF 840, Prismen mit diffuser Lichtverte","LED cover diffuse",215.3,"2,184","67",null,"66","1500","55","7330","840","LED driver","white","https://www.ridi.de/go/1551124","4029299522730",2108596,"104,90",null,"VLGFP  prisms"]
["1551140","VLGFP1502-5NDWS840O1400-RF","Geräteträger mit Griffrille weiß, IP54, 5-polig, zwei LED-Reihen, Lichtstrom 10-stufig einstellbar max. 14000lm, LF 840, Prismen mit diffuser Lichtver","LED cover diffuse",283.89999999999998,"2,447","67",null,"66","1500","100","13700","840","LED driver","white","https://www.ridi.de/go/1551140","4029299523218",2108649,"138,40",null,"VLGFP  prisms"]
["1551146","VLGFP1501-5NDWS840O0400","Geräteträger mit Griffrille weiß, IP54, 5-polig, eine LED-Reihe 4000lm, LF 840, Prismen mit diffuser Lichtverteilung, elektronischer Konverter, L=1500","LED cover diffuse",191.2,"2,184","67",null,"66","1500","28","3900","840","LED driver","white","https://www.ridi.de/go/1551146","4029299521948",4909720,"93,10",null,"VLGFP  prisms"]
["1561002","VLGFP0501-7DAWS840O0250","Geräteträger mit Griffrille weiß, IP54, 7-polig, eine LED-Reihe 2500lm, LF 840, Linearoptik opal eingefärbt aus UV-beständigem PMMA, elektronischer DA","LED cover diffuse",186,"1,018","67",null,"66","500","18","2400","840","LED driver DALI","white","https://www.ridi.de/go/1561002","4029299508642",7208577,"90,10",null,"VLGFP  prisms"]
["1561006","VLGFP1001-7DAWS840O0450","Geräteträger mit Griffrille weiß, IP54, 7-polig, eine LED-Reihe 5500lm, LF 840, Linearoptik opal eingefärbt aus UV-beständigem PMMA, elektronischer DA","LED cover diffuse",196.6,"1,612","67",null,"66","1000","37","4700","840","LED driver DALI","white","https://www.ridi.de/go/1561006","4029299508765",7208649,"95,70",null,"VLGFP  prisms"]
["1561011","VLGFP1501-7DAWS840O0700","Geräteträger mit Griffrille weiß, IP54, 7-polig, eine LED-Reihe 7000lm, LF 840, Linearoptik opal eingefärbt aus UV-beständigem PMMA, elektronischer DA","LED cover diffuse",235.7,"2,184","67",null,"66","1500","55","7100","840","LED driver DALI","white","https://www.ridi.de/go/1561011","4029299508895",7208828,"114,70",null,"VLGFP  prisms"]
["1561146","VLGFP1501-7DAWS840O0400","Geräteträger mit Griffrille weiß, IP54, 7-polig, eine LED-Reihe 4000lm, LF 840, Linearoptik opal eingefärbt aus UV-beständigem PMMA, elektronischer DA","LED cover diffuse",227.6,"2,184","67",null,"66","1500","28","3900","840","LED driver DALI","white","https://www.ridi.de/go/1561146","4029299522150",4909728,"110,90",null,"VLGFP  prisms"]
["1561329","VLGFP1502-7DAWS840O1300","Geräteträger mit Griffrille weiß, IP54, 7-polig, zwei LED-Reihe 13000lm, LF 840, Prismen mit diffuser Lichtverteilung, elektronischer DALI Konverter,","LED cover diffuse",306,"2,447","67",null,"66","1500","100","12990","840","LED driver DALI 2","white","https://www.ridi.de/go/1561329","4029299545395",3710144,"149,10",null,"VLGFP  prisms"]
["1551002SI","VLGFP0501-5NDSI840O0250","Geräteträger mit Griffrille silbern, IP54, 5-polig, eine LED-Reihe 2500lm, LF 840, Prismen mit diffuser Lichtverteilung, elektronischer Konverter, L=5","LED cover diffuse",145.30000000000001,"1,018","67",null,"66","500","18","2330","840","LED driver","silver","https://www.ridi.de/go/1551002SI","4029299506280",7208519,"70,50",null,"VLGFP  prisms"]
["1551006SI","VLGFP1001-5NDSI840O0450","Geräteträger mit Griffrille silbern, IP54, 5-polig, eine LED-Reihe 5500lm, LF 840, Prismen mit diffuser Lichtverteilung, elektronischer Konverter, L=1","LED cover diffuse",161.1,"1,612","67",null,"66","1000","37","4560","840","LED driver","silver","https://www.ridi.de/go/1551006SI","4029299506402",7208591,"78,50",null,"VLGFP  prisms"]
["1551011SI","VLGFP1501-5NDSI840O0700","Geräteträger mit Griffrille silbern, IP54, 5-polig, eine LED-Reihe 7000lm, LF 840, Prismen mit diffuser Lichtverteilung, elektronischer Konverter, L=1","LED cover diffuse",203,"2,184","67",null,"66","1500","55","6890","840","LED driver","silver","https://www.ridi.de/go/1551011SI","4029299506532",7208757,"98,90",null,"VLGFP  prisms"]
["1551124SI","VLGFP1501-5NDSI840O0700-RF","Geräteträger mit Griffrille silbern, IP54, 5-polig, eine LED-Reihe, Lichtstrom 10-stufig einstellbar max. 7000lm, LF 840, Prismen mit diffuser Lichtve","LED cover diffuse",219.5,"2,184","67",null,"66","1500","55","7110","840","LED driver","silver","https://www.ridi.de/go/1551124SI","4029299522747",2108627,"106,90",null,"VLGFP  prisms"]
["1551140SI","VLGFP1502-5NDSI840O1300-RF","Geräteträger mit Griffrille silbern, IP54, 5-polig, zwei LED-Reihen, Lichtstrom 10-stufig einstellbar max. 13000lm, LF 840, Prismen mit diffuser Licht","LED cover diffuse",289.60000000000002,"2,447","67",null,"66","1500","100","13290","840","LED driver","silver","https://www.ridi.de/go/1551140SI","4029299523225",2108670,"141,20",null,"VLGFP  prisms"]
["1561002SI","VLGFP0501-7DASI840O0250","Geräteträger mit Griffrille silbern, IP54, 7-polig, eine LED-Reihe 2500lm, LF 840, Linearoptik opal eingefärbt aus UV-beständigem PMMA, ektronischer D","LED cover diffuse",189.7,"1,018","67",null,"66","500","18","2330","840","LED driver DALI","silver","https://www.ridi.de/go/1561002SI","4029299508659",7208543,"92,00",null,"VLGFP  prisms"]
["1561006SI","VLGFP1001-7DASI840O0450","Geräteträger mit Griffrille silbern, IP54, 7-polig, eine LED-Reihe 5500lm, LF 840, Linearoptik opal eingefärbt aus UV-beständigem PMMA, elektronischer","LED cover diffuse",200.6,"1,612","67",null,"66","1000","37","4560","840","LED driver DALI","silver","https://www.ridi.de/go/1561006SI","4029299508772",7208615,"97,70",null,"VLGFP  prisms"]
["1561011SI","VLGFP1501-7DASI840O0700","Geräteträger mit Griffrille silbern, IP54, 7-polig, zwei LED-Reihen 9500lm, LF 840, Linearoptik opal eingefärbt aus UV-beständigem PMMA, elektronische","LED cover diffuse",240.3,"2,184","67",null,"66","1500","55","6890","840","LED driver DALI","silver","https://www.ridi.de/go/1561011SI","4029299508901",7208789,"117,00",null,"VLGFP  prisms"]
["1551002SW","VLGFP0501-5NDSW840O0250","Geräteträger mit Griffrille schwarz, IP54, 5-polig, eine LED-Reihe 2500lm, LF 840, Prismen mit diffuser Lichtverteilung, elektronischer Konverter, L=5","LED cover diffuse",145.30000000000001,"1,018","67",null,"66","500","18","2290","840","LED driver","black","https://www.ridi.de/go/1551002SW","4029299506297",7208520,"70,50",null,"VLGFP  prisms"]
["1551006SW","VLGFP1001-5NDSW840O0450","Geräteträger mit Griffrille schwarz, IP54, 5-polig, eine LED-Reihe 5500lm, LF 840, Prismen mit diffuser Lichtverteilung, elektronischer Konverter, L=1","LED cover diffuse",161.1,"1,612","67",null,"66","1000","37","4480","840","LED driver","black","https://www.ridi.de/go/1551006SW","4029299506419",7208592,"78,50",null,"VLGFP  prisms"]
["1551011SW","VLGFP1501-5NDSW840O0700","Geräteträger mit Griffrille schwarz, IP54, 5-polig, eine LED-Reihe 7000lm, LF 840, Prismen mit diffuser Lichtverteilung, elektronischer Konverter, L=1","LED cover diffuse",203,"2,184","67",null,"66","1500","55","6760","840","LED driver","black","https://www.ridi.de/go/1551011SW","4029299506549",7208758,"98,90",null,"VLGFP  prisms"]
["1551124SW","VLGFP1501-5NDSW840O0700-RF","Geräteträger mit Griffrille schwarz, IP54, 5-polig, eine LED-Reihe, Lichtstrom 10-stufig einstellbar max. 7000lm, LF 840, Prismen mit diffuser Lichtve","LED cover diffuse",219.5,"2,184","67",null,"66","1500","55","6890","840","LED driver","black","https://www.ridi.de/go/1551124SW","4029299522754",2108628,"106,90",null,"VLGFP  prisms"]
["1551140SW","VLGFP1502-5NDSW840O1300-RF","Geräteträger mit Griffrille schwarz, IP54, 5-polig, zwei LED-Reihen, Lichtstrom 10-stufig einstellbar max. 13000lm, LF 840, Prismen mit diffuser Licht","LED cover diffuse",289.60000000000002,"2,447","67",null,"66","1500","100","12880","840","LED driver","black","https://www.ridi.de/go/1551140SW","4029299523232",2108671,"141,20",null,"VLGFP  prisms"]
["1561002SW","VLGFP0501-7DASW840O0250","Geräteträger mit Griffrille schwarz, IP54, 7-polig, eine LED-Reihe 2500lm, LF 840, Linearoptik opal eingefärbt aus UV-beständigem PMMA, elektronischer","LED cover diffuse",189.7,"1,018","67",null,"66","500","18","2290","840","LED driver DALI","black","https://www.ridi.de/go/1561002SW","4029299508666",7208544,"92,00",null,"VLGFP  prisms"]
["1561006SW","VLGFP1001-7DASW840O0450","Geräteträger mit Griffrille schwarz, IP54, 7-polig, eine LED-Reihe 5500lm, LF 840, Linearoptik opal eingefärbt aus UV-beständigem PMMA, elektronischer","LED cover diffuse",200.6,"1,612","67",null,"66","1000","37","4480","840","LED driver DALI","black","https://www.ridi.de/go/1561006SW","4029299508789",7208616,"97,70",null,"VLGFP  prisms"]
["1561011SW","VLGFP1501-7DASW840O0700","Geräteträger mit Griffrille schwarz, IP54, 7-polig, zwei LED-Reihen 9500lm, LF 840, Linearoptik opal eingefärbt aus UV-beständigem PMMA, elektronische","LED cover diffuse",240.3,"2,184","67",null,"66","1500","55","6760","840","LED driver DALI","black","https://www.ridi.de/go/1561011SW","4029299508918",7208790,"117,00",null,"VLGFP  prisms"]
["1551039","VLGFP0501-5NDWS850B0300","Geräteträger mit Griffrille weiß, HACCP zertifiziert, IP54, 5-polig, eine LED-Reihe 3000lm, LF 850, Prismen mit breiter Lichtverteilung, elektronische","LED cover wide beam",142.5,"1,018","67",null,"66","500","18","2800","850","LED driver","white","https://www.ridi.de/go/1551039","4029299507300",7208571,"69,10",null,"VLGFP  prisms"]
["1551041","VLGFP1001-5NDWS850B0550","Geräteträger mit Griffrille weiß, HACCP zertifiziert, IP54, 5-polig, eine LED-Reihe 5500lm, LF 850, Prismen mit breiter Lichtverteilung, elektronische","LED cover wide beam",157.9,"1,612","67",null,"66","1000","37","5500","850","LED driver","white","https://www.ridi.de/go/1551041","4029299507362",7208643,"77,00",null,"VLGFP  prisms"]
["1551043","VLGFP1501-5NDWS850B0850","Geräteträger mit Griffrille weiß, HACCP zertifiziert, IP54, 5-polig, eine LED-Reihe 8500lm, LF 850, Prismen mit breiter Lichtverteilung, elektronische","LED cover wide beam",198.9,"2,184","67",null,"66","1500","55","8300","850","LED driver","white","https://www.ridi.de/go/1551043","4029299507423",7208817,"96,90",null,"VLGFP  prisms"]
["1551046","VLGFP1002-5NDWS850B1000","Geräteträger mit Griffrille weiß, HACCP zertifiziert, IP54, 5-polig, zwei LED-Reihen 10000lm, LF 850, Prismen mit breiter Lichtverteilung, elektronisc","LED cover wide beam",230.6,"1,856","67",null,"66","1000","66","10100","850","LED driver","white","https://www.ridi.de/go/1551046","4029299507492",7208720,"112,40",null,"VLGFP  prisms"]
["1551049","VLGFP1502-5NDWS850B1500","Geräteträger mit Griffrille weiß, HACCP zertifiziert, IP54, 5-polig, zwei LED-Reihen 15000lm, LF 850, Prismen mit breiter Lichtverteilung, elektronisc","LED cover wide beam",270.10000000000002,"2,447","67",null,"66","1500","100","15100","850","LED driver","white","https://www.ridi.de/go/1551049","4029299507560",7209011,"131,60",null,"VLGFP  prisms"]
["1551095","VLGFP1002-5NDWS850B1200","Geräteträger mit Griffrille weiß, HACCP zertifiziert, IP54, 5-polig, zwei LED-Reihen 12000lm, LF 850, Prismen mit breiter Lichtverteilung, elektronisc","LED cover wide beam",236.1,"1,856","67",null,"66","1000","81","11900","850","LED driver","white","https://www.ridi.de/go/1551095","4029299508345",7208729,"115,00",null,"VLGFP  prisms"]
["1551097","VLGFP1502-5NDWS850B1800","Geräteträger mit Griffrille weiß, HACCP zertifiziert, IP54, 5-polig, zwei LED-Reihen 18000lm, LF 850, Prismen mit breiter Lichtverteilung, elektronisc","LED cover wide beam",294.39999999999998,"2,447","67",null,"66","1500","121","17900","850","LED driver","white","https://www.ridi.de/go/1551097","4029299508383",7209019,"143,30",null,"VLGFP  prisms"]
["1551109","VLGFP1501-5NDWS850B0850-RF","Geräteträger mit Griffrille weiß, IP54, 5-polig, eine LED-Reihe, Lichtstrom 10-stufig einstellbar max. 8500lm, LF 850, Prismen mit breiter Lichtvertei","LED cover wide beam",215.3,"2,244","67",null,"66","1500","55","8530","850","LED driver","white","https://www.ridi.de/go/1551109","4029299508567",7208825,"101,00",null,"VLGFP  prisms"]
["1551110","VLGFP1502-5NDWS850B1600-RF","Geräteträger mit Griffrille weiß, IP54, 5-polig, zwei LED-Reihen, Lichtstrom 10-stufig einstellbar max. 16000lm, LF 850, Prismen mit breiter Lichtvert","LED cover wide beam",283.89999999999998,"2,447","67",null,"66","1500","100","15950","850","LED driver","white","https://www.ridi.de/go/1551110","4029299508574",7209025,"138,40",null,"VLGFP  prisms"]
["1551152","VLGFP1501-5NDWS850B0450","Geräteträger mit Griffrille silbern, HACCP zertifiziert, IP54, 5-polig, eine LED-Reihe 4500lm, LF 850, Prismen mit breiter Lichtverteilung, elektronis","LED cover wide beam",191.2,"2,184","67",null,"66","1500","28","4600","850","LED driver","white","https://www.ridi.de/go/1551152","4029299522006",2108601,"93,10",null,"VLGFP  prisms"]
["1561039","VLGFP0501-7DAWS850B0300","Geräteträger mit Griffrille weiß, IP54, 7-polig, eine LED-Reihe 3000lm, LF 850, Prismen mit breiter Lichtverteilung, elektronischer DALI Konverter, L=","LED cover wide beam",186,"1,018","67",null,"66","500","18","2800","850","LED driver DALI","white","https://www.ridi.de/go/1561039","4029299509694",7208583,"90,10",null,"VLGFP  prisms"]
["1561041","VLGFP1001-7DAWS850B0550","Geräteträger mit Griffrille weiß, IP54, 7-polig, eine LED-Reihe 5500lm, LF 850, Prismen mit breiter Lichtverteilung, elektronischer DALI Konverter, L=","LED cover wide beam",196.6,"1,612","67",null,"66","1000","37","5500","850","LED driver DALI","white","https://www.ridi.de/go/1561041","4029299509755",7208655,"95,70",null,"VLGFP  prisms"]
["1561043","VLGFP1501-7DAWS850B0850","Geräteträger mit Griffrille weiß, IP54, 7-polig, eine LED-Reihe 8500lm, LF 850, Prismen mit breiter Lichtverteilung, elektronischer DALI Konverter, L=","LED cover wide beam",235.7,"2,184","67",null,"66","1500","55","8300","850","LED driver DALI","white","https://www.ridi.de/go/1561043","4029299509816",7208834,"114,70",null,"VLGFP  prisms"]
["1561046","VLGFP1002-7DAWS850B1000","Geräteträger mit Griffrille weiß, IP54, 7-polig, zwei LED-Reihen 10000lm, LF 850, Prismen mit breiter Lichtverteilung, elektronischer DALI Konverter,","LED cover wide beam",268.2,"1,856","67",null,"66","1000","66","10100","850","LED driver DALI","white","https://www.ridi.de/go/1561046","4029299509885",7208740,"130,60",null,"VLGFP  prisms"]
["1561049","VLGFP1502-7DAWS850B1500","Geräteträger mit Griffrille weiß, IP54, 7-polig, zwei LED-Reihen 15000lm, LF 850, Prismen mit breiter Lichtverteilung, elektronischer DALI Konverter,","LED cover wide beam",306,"2,447","67",null,"66","1500","100","15100","850","LED driver DALI","white","https://www.ridi.de/go/1561049","4029299509953",7209033,"149,10",null,"VLGFP  prisms"]
["1561095","VLGFP1002-7DAWS850B1200","Geräteträger mit Griffrille weiß, IP54, 7-polig, zwei LED-Reihen 12000lm, LF 850, Prismen mit breiter Lichtverteilung, elektronischer DALI Konverter,","LED cover wide beam",273.60000000000002,"1,856","67",null,"66","1000","81","11900","850","LED driver DALI","white","https://www.ridi.de/go/1561095","4029299510737",7208749,"133,30",null,"VLGFP  prisms"]
["1561097","VLGFP1502-7DAWS850B1800","Geräteträger mit Griffrille weiß, IP54, 7-polig, zwei LED-Reihen 18000lm, LF 850, Prismen mit breiter Lichtverteilung, elektronischer DALI Konverter,","LED cover wide beam",339.9,"2,447","67",null,"66","1500","121","17900","850","LED driver DALI","white","https://www.ridi.de/go/1561097","4029299510775",7209041,"165,50",null,"VLGFP  prisms"]
["1561152","VLGFP1501-7DAWS850B0450","Geräteträger mit Griffrille weiß, IP54, 7-polig, eine LED-Reihe 4500lm, LF 850, Prismen mit breiter Lichtverteilung, elektronischer DALI Konverter, L=","LED cover wide beam",227.6,"2,184","67",null,"66","1500","28","4600","850","LED driver DALI","white","https://www.ridi.de/go/1561152","4029299522211",2108633,"110,90",null,"VLGFP  prisms"]
["1551039SI","VLGFP0501-5NDSI850B0300","Geräteträger mit Griffrille silbern, HACCP zertifiziert, IP54, 5-polig, eine LED-Reihe 3000lm, LF 850, Prismen mit breiter Lichtverteilung, elektronis","LED cover wide beam",145.30000000000001,"1,018","67",null,"66","500","18","2720","850","LED driver","silver","https://www.ridi.de/go/1551039SI","4029299507317",7208531,"70,50",null,"VLGFP  prisms"]
["1551041SI","VLGFP1001-5NDSI850B0550","Geräteträger mit Griffrille silbern, HACCP zertifiziert, IP54, 5-polig, eine LED-Reihe 5500lm, LF 850, Prismen mit breiter Lichtverteilung, elektronis","LED cover wide beam",161.1,"1,612","67",null,"66","1000","37","5340","850","LED driver","silver","https://www.ridi.de/go/1551041SI","4029299507379",7208603,"78,50",null,"VLGFP  prisms"]
["1551043SI","VLGFP1501-5NDSI850B0850","Geräteträger mit Griffrille silbern, HACCP zertifiziert, IP54, 5-polig, eine LED-Reihe 8500lm, LF 850, Prismen mit breiter Lichtverteilung, elektronis","LED cover wide beam",203,"2,184","67",null,"66","1500","55","8060","850","LED driver","silver","https://www.ridi.de/go/1551043SI","4029299507430",7208769,"98,90",null,"VLGFP  prisms"]
["1551046SI","VLGFP1002-5NDSI850B1000","Geräteträger mit Griffrille silbern, HACCP zertifiziert, IP54, 5-polig, zwei LED-Reihen 10000lm, LF 850, Prismen mit breiter Lichtverteilung, elektron","LED cover wide beam",235.2,"1,856","67",null,"66","1000","66","9810","850","LED driver","silver","https://www.ridi.de/go/1551046SI","4029299507508",7208671,"114,70",null,"VLGFP  prisms"]
["1551049SI","VLGFP1502-5NDSI850B1500","Geräteträger mit Griffrille silbern, HACCP zertifiziert, IP54, 5-polig, zwei LED-Reihen 15000lm, LF 850, Prismen mit breiter Lichtverteilung, elektron","LED cover wide beam",275.60000000000002,"2,447","67",null,"66","1500","100","14660","850","LED driver","silver","https://www.ridi.de/go/1551049SI","4029299507577",7208852,"134,20",null,"VLGFP  prisms"]
["1551095SI","VLGFP1002-5NDSI850B1200","Geräteträger mit Griffrille silbern, HACCP zertifiziert, IP54, 5-polig, zwei LED-Reihen 12000lm, LF 850, Prismen mit breiter Lichtverteilung, elektron","LED cover wide beam",240.8,"1,856","67",null,"66","1000","81","11550","850","LED driver","silver","https://www.ridi.de/go/1551095SI","4029299508352",7208683,"117,30",null,"VLGFP  prisms"]
["1551097SI","VLGFP1502-5NDSI850B1800","Geräteträger mit Griffrille silbern, HACCP zertifiziert, IP54, 5-polig, zwei LED-Reihen 18000lm, LF 850, Prismen mit breiter Lichtverteilung, elektron","LED cover wide beam",300.3,"2,447","67",null,"66","1500","121","17380","850","LED driver","silver","https://www.ridi.de/go/1551097SI","4029299508390",7208864,"146,20",null,"VLGFP  prisms"]
["1551109SI","VLGFP1501-5NDSI850B0850-RF","Geräteträger mit Griffrille silbern, IP54, 5-polig, eine LED-Reihe, Lichtstrom 10-stufig einstellbar max. 8500lm, LF 850, Prismen mit breiter Lichtver","LED cover wide beam",219.5,"2,184","67",null,"66","1500","55","8270","850","LED driver","silver","https://www.ridi.de/go/1551109SI","4029299512526",7208783,"106,90",null,"VLGFP  prisms"]
["1551110SI","VLGFP1502-5NDSI850B1500-RF","Geräteträger mit Griffrille silbern, IP54, 5-polig, zwei LED-Reihen, Lichtstrom 10-stufig einstellbar max. 15000lm, LF 850, Prismen mit breiter Lichtv","LED cover wide beam",289.60000000000002,"2,447","67",null,"66","1500","100","15470","850","LED driver","silver","https://www.ridi.de/go/1551110SI","4029299512540",7208874,"141,20",null,"VLGFP  prisms"]
["1561039SI","VLGFP0501-7DASI850B0300","Geräteträger mit Griffrille silbern, IP54, 7-polig, eine LED-Reihe 3000lm, LF 850, Prismen mit breiter Lichtverteilung, elektronischer DALI Konverter,","LED cover wide beam",189.7,"1,018","67",null,"66","500","18","2720","850","LED driver DALI","silver","https://www.ridi.de/go/1561039SI","4029299509700",7208555,"92,00",null,"VLGFP  prisms"]
["1561041SI","VLGFP1001-7DASI850B0550","Geräteträger mit Griffrille silbern, IP54, 7-polig, eine LED-Reihe 5500lm, LF 850, Prismen mit breiter Lichtverteilung, elektronischer DALI Konverter,","LED cover wide beam",200.6,"1,612","67",null,"66","1000","37","5340","850","LED driver DALI","silver","https://www.ridi.de/go/1561041SI","4029299509762",7208627,"97,70",null,"VLGFP  prisms"]
["1561043SI","VLGFP1501-7DASI850B0850","Geräteträger mit Griffrille silbern, IP54, 7-polig, eine LED-Reihe 8500lm, LF 850, Prismen mit breiter Lichtverteilung, elektronischer DALI Konverter,","LED cover wide beam",240.3,"2,184","67",null,"66","1500","55","8060","850","LED driver DALI","silver","https://www.ridi.de/go/1561043SI","4029299509823",7208801,"117,00",null,"VLGFP  prisms"]
["1561046SI","VLGFP1002-7DASI850B1000","Geräteträger mit Griffrille silbern, IP54, 7-polig, zwei LED-Reihen 10000lm, LF 850, Prismen mit breiter Lichtverteilung, elektronischer DALI Konverte","LED cover wide beam",273.60000000000002,"1,856","67",null,"66","1000","66","9810","850","LED driver DALI","silver","https://www.ridi.de/go/1561046SI","4029299509892",7208699,"133,20",null,"VLGFP  prisms"]
["1561049SI","VLGFP1502-7DASI850B1500","Geräteträger mit Griffrille silbern, IP54, 7-polig, zwei LED-Reihen 15000lm, LF 850, Prismen mit breiter Lichtverteilung, elektronischer DALI Konverte","LED cover wide beam",312.10000000000002,"2,447","67",null,"66","1500","100","14660","850","LED driver DALI","silver","https://www.ridi.de/go/1561049SI","4029299509960",7208888,"152,10",null,"VLGFP  prisms"]
["1561095SI","VLGFP1002-7DASI850B1200","Geräteträger mit Griffrille silbern, IP54, 7-polig, zwei LED-Reihen 12000lm, LF 850, Prismen mit breiter Lichtverteilung, elektronischer DALI Konverte","LED cover wide beam",279,"1,856","67",null,"66","1000","81","11550","850","LED driver DALI","silver","https://www.ridi.de/go/1561095SI","4029299510744",7208711,"135,90",null,"VLGFP  prisms"]
["1561097SI","VLGFP1502-7DASI850B1800","Geräteträger mit Griffrille silbern, IP54, 7-polig, zwei LED-Reihen 18000lm, LF 850, Prismen mit breiter Lichtverteilung, elektronischer DALI Konverte","LED cover wide beam",346.6,"2,447","67",null,"66","1500","121","17380","850","LED driver DALI","silver","https://www.ridi.de/go/1561097SI","4029299510782",7209000,"168,70",null,"VLGFP  prisms"]
["1551039SW","VLGFP0501-5NDSW850B0300","Geräteträger mit Griffrille schwarz, HACCP zertifiziert, IP54, 5-polig, eine LED-Reihe 3000lm, LF 850, Prismen mit breiter Lichtverteilung, elektronis","LED cover wide beam",145.30000000000001,"1,018","67",null,"66","500","18","2670","850","LED driver","black","https://www.ridi.de/go/1551039SW","4029299507324",7208532,"70,50",null,"VLGFP  prisms"]
["1551041SW","VLGFP1001-5NDSW850B0550","Geräteträger mit Griffrille schwarz, HACCP zertifiziert, IP54, 5-polig, eine LED-Reihe 5500lm, LF 850, Prismen mit breiter Lichtverteilung, elektronis","LED cover wide beam",161.1,"1,612","67",null,"66","1000","37","5240","850","LED driver","black","https://www.ridi.de/go/1551041SW","4029299507386",7208604,"78,50",null,"VLGFP  prisms"]
["1551043SW","VLGFP1501-5NDSW850B0850","Geräteträger mit Griffrille schwarz, HACCP zertifiziert, IP54, 5-polig, eine LED-Reihe 8500lm, LF 850, Prismen mit breiter Lichtverteilung, elektronis","LED cover wide beam",203,"2,184","67",null,"66","1500","55","7900","850","LED driver","black","https://www.ridi.de/go/1551043SW","4029299507447",7208770,"98,90",null,"VLGFP  prisms"]
["1551046SW","VLGFP1002-5NDSW850B1000","Geräteträger mit Griffrille schwarz, HACCP zertifiziert, IP54, 5-polig, zwei LED-Reihen 10000lm, LF 850, Prismen mit breiter Lichtverteilung, elektron","LED cover wide beam",235.2,"1,856","67",null,"66","1000","66","9620","850","LED driver","black","https://www.ridi.de/go/1551046SW","4029299507515",7208672,"114,70",null,"VLGFP  prisms"]
["1551049SW","VLGFP1502-5NDSW850B1500","Geräteträger mit Griffrille schwarz, HACCP zertifiziert, IP54, 5-polig, zwei LED-Reihen 15000lm, LF 850, Prismen mit breiter Lichtverteilung, elektron","LED cover wide beam",275.60000000000002,"2,447","67",null,"66","1500","100","14380","850","LED driver","black","https://www.ridi.de/go/1551049SW","4029299507584",7208853,"134,20",null,"VLGFP  prisms"]
["1551095SW","VLGFP1002-5NDSW850B1200","Geräteträger mit Griffrille schwarz, HACCP zertifiziert, IP54, 5-polig, zwei LED-Reihen 12000lm, LF 850, Prismen mit breiter Lichtverteilung, elektron","LED cover wide beam",240.8,"1,856","67",null,"66","1000","81","11330","850","LED driver","black","https://www.ridi.de/go/1551095SW","4029299508369",7208684,"117,30",null,"VLGFP  prisms"]
["1551097SW","VLGFP1502-5NDSW850B1800","Geräteträger mit Griffrille schwarz, HACCP zertifiziert, IP54, 5-polig, zwei LED-Reihen 18000lm, LF 850, Prismen mit breiter Lichtverteilung, elektron","LED cover wide beam",300.3,"2,447","67",null,"66","1500","121","17050","850","LED driver","black","https://www.ridi.de/go/1551097SW","4029299508406",7208865,"146,20",null,"VLGFP  prisms"]
["1551109SW","VLGFP1501-5NDSW850B0800-RF","Geräteträger mit Griffrille schwarz, IP54, 5-polig, eine LED-Reihe, Lichtstrom 10-stufig einstellbar max. 8000lm, LF 850, Prismen mit breiter Lichtver","LED cover wide beam",219.5,"2,184","67",null,"66","1500","55","8020","850","LED driver","black","https://www.ridi.de/go/1551109SW","4029299512533",7208784,"106,90",null,"VLGFP  prisms"]
["1551110SW","VLGFP1502-5NDSW850B1500-RF","Geräteträger mit Griffrille schwarz, IP54, 5-polig, zwei LED-Reihen, Lichtstrom 10-stufig einstellbar max. 15000lm, LF 850, Prismen mit breiter Lichtv","LED cover wide beam",289.60000000000002,"2,447","67",null,"66","1500","100","14990","850","LED driver","black","https://www.ridi.de/go/1551110SW","4029299512557",7208875,"141,20",null,"VLGFP  prisms"]
["1561039SW","VLGFP0501-7DASW850B0300","Geräteträger mit Griffrille schwarz, IP54, 7-polig, eine LED-Reihe 3000lm, LF 850, Prismen mit breiter Lichtverteilung, elektronischer DALI Konverter,","LED cover wide beam",189.7,"1,018","67",null,"66","500","18","2670","850","LED driver DALI","black","https://www.ridi.de/go/1561039SW","4029299509717",7208556,"92,00",null,"VLGFP  prisms"]
["1561041SW","VLGFP1001-7DASW850B0550","Geräteträger mit Griffrille schwarz, IP54, 7-polig, eine LED-Reihe 5500lm, LF 850, Prismen mit breiter Lichtverteilung, elektronischer DALI Konverter,","LED cover wide beam",200.6,"1,612","67",null,"66","1000","37","5240","850","LED driver DALI","black","https://www.ridi.de/go/1561041SW","4029299509779",7208628,"97,70",null,"VLGFP  prisms"]
["1561043SW","VLGFP1501-7DASW850B0850","Geräteträger mit Griffrille schwarz, IP54, 7-polig, eine LED-Reihe 8500lm, LF 850, Prismen mit breiter Lichtverteilung, elektronischer DALI Konverter,","LED cover wide beam",240.3,"2,184","67",null,"66","1500","55","7900","850","LED driver DALI","black","https://www.ridi.de/go/1561043SW","4029299509830",7208802,"117,00",null,"VLGFP  prisms"]
["1561046SW","VLGFP1002-7DASW850B1000","Geräteträger mit Griffrille schwarz, IP54, 7-polig, zwei LED-Reihen 10000lm, LF 850, Prismen mit breiter Lichtverteilung, elektronischer DALI Konverte","LED cover wide beam",273.60000000000002,"1,856","67",null,"66","1000","66","9620","850","LED driver DALI","black","https://www.ridi.de/go/1561046SW","4029299509908",7208700,"133,20",null,"VLGFP  prisms"]
["1561049SW","VLGFP1502-7DASW850B1500","Geräteträger mit Griffrille schwarz, IP54, 7-polig, zwei LED-Reihen 15000lm, LF 850, Prismen mit breiter Lichtverteilung, elektronischer DALI Konverte","LED cover wide beam",312.10000000000002,"2,447","67",null,"66","1500","100","14380","850","LED driver DALI","black","https://www.ridi.de/go/1561049SW","4029299509977",7208889,"152,10",null,"VLGFP  prisms"]
["1561095SW","VLGFP1002-7DASW850B1200","Geräteträger mit Griffrille schwarz, IP54, 7-polig, zwei LED-Reihen 12000lm, LF 850, Prismen mit breiter Lichtverteilung, elektronischer DALI Konverte","LED cover wide beam",279,"1,856","67",null,"66","1000","81","11330","850","LED driver DALI","black","https://www.ridi.de/go/1561095SW","4029299510751",7208712,"135,90",null,"VLGFP  prisms"]
["1561097SW","VLGFP1502-7DASW850B1800","Geräteträger mit Griffrille schwarz, IP54, 7-polig, zwei LED-Reihen 18000lm, LF 850, Prismen mit breiter Lichtverteilung, elektronischer DALI Konverte","LED cover wide beam",346.6,"2,447","67",null,"66","1500","121","17050","850","LED driver DALI","black","https://www.ridi.de/go/1561097SW","4029299510799",7209001,"168,70",null,"VLGFP  prisms"]
["1551044","VLGFP1501-5NDWS850E0800","Geräteträger mit Griffrille weiß, IP54, 5-polig, zwei LED-Reihen 8000lm, LF 850, Prismen mit extrem tiefer Lichtverteilung, elektronischer Konverter,","LED cover extreme narrow beam",198.9,"2,184","67",null,"66","1500","55","7792","850","LED driver","white","https://www.ridi.de/go/1551044","4029299507454",7208818,"96,90",null,"VLGFP  prisms"]
["1551047","VLGFP1002-5NDWS850E0950","Geräteträger mit Griffrille weiß, IP54, 5-polig, zwei LED-Reihen 9500lm, LF 850, Prismen mit extrem tiefer Lichtverteilung, elektronischer Konverter,","LED cover extreme narrow beam",230.6,"1,856","67",null,"66","1000","66","9491","850","LED driver","white","https://www.ridi.de/go/1551047","4029299507522",7208721,"112,40",null,"VLGFP  prisms"]
["1551050","VLGFP1502-5NDWS850E1400","Geräteträger mit Griffrille weiß, IP54, 5-polig, zwei LED-Reihen 14000lm, LF 850, Prismen mit extrem tiefer Lichtverteilung, elektronischer Konverter,","LED cover extreme narrow beam",270.10000000000002,"2,447","67",null,"66","1500","100","14186","850","LED driver","white","https://www.ridi.de/go/1551050","4029299507591",7209012,"131,60",null,"VLGFP  prisms"]
["1551096","VLGFP1002-5NDWS850E1100","Geräteträger mit Griffrille weiß, IP54, 5-polig, zwei LED-Reihen 11000lm, LF 850, Prismen mit extrem tiefer Lichtverteilung, elektronischer Konverter,","LED cover extreme narrow beam",236.1,"1,856","67",null,"66","1000","81","11189","850","LED driver","white","https://www.ridi.de/go/1551096","4029299508376",7208730,"115,00",null,"VLGFP  prisms"]
["1551098","VLGFP1502-5NDWS850E1700","Geräteträger mit Griffrille weiß, IP54, 5-polig, zwei LED-Reihen 17000lm, LF 850, Prismen mit extrem tiefer Lichtverteilung, elektronischer Konverter,","LED cover extreme narrow beam",294.39999999999998,"2,447","67",null,"66","1500","121","16783","850","LED driver","white","https://www.ridi.de/go/1551098","4029299508413",7209020,"143,30",null,"VLGFP  prisms"]
["1551113","VLGFP1501-5NDWS850E0800-RF","Geräteträger mit Griffrille weiß, IP54, 5-polig, eine LED-Reihe, Lichtstrom 10-stufig einstellbar max. 8000lm, LF 850, Prismen mit extrem tiefer Licht","LED cover extreme narrow beam",215.3,"2,184","67",null,"66","1500","55","8020","850","LED driver","white","https://www.ridi.de/go/1551113","4029299522402",2108587,"104,90",null,"VLGFP  prisms"]
["1551129","VLGFP1502-5NDWS850E1500-RF","Geräteträger mit Griffrille weiß, IP54, 5-polig, zwei LED-Reihen, Lichtstrom 10-stufig einstellbar max. 15000lm, LF 850, Prismen mit extrem tiefer Lic","LED cover extreme narrow beam",283.89999999999998,"2,447","67",null,"66","1500","100","14985","850","LED driver","white","https://www.ridi.de/go/1551129","4029299522884",2108640,"138,40",null,"VLGFP  prisms"]
["1551153","VLGFP1501-5NDWS850E0450","Geräteträger mit Griffrille weiß, IP54, 5-polig, eine LED-Reihe 4500lm, LF 850, Prismen mit extrem tiefer Lichtverteilung, elektronischer Konverter, L","LED cover extreme narrow beam",191.2,"2,184","64",null,"66","1500","28","4296","850","LED driver","white","https://www.ridi.de/go/1551153","4029299522013",2108602,"93,10",null,"VLGFP  prisms"]
["1561044","VLGFP1501-7DAWS850E0800","Geräteträger mit Griffrille weiß, IP54, 7-polig, zwei LED-Reihen 8000lm, LF 850, Prismen mit extrem tiefer Lichtverteilung, elektronischer DALI Konver","LED cover extreme narrow beam",235.7,"2,184","67",null,"66","1500","55","7792","850","LED driver DALI","white","https://www.ridi.de/go/1561044","4029299509847",7208835,"114,70",null,"VLGFP  prisms"]
["1561047","VLGFP1002-7DAWS850E0950","Geräteträger mit Griffrille weiß, IP54, 7-polig, zwei LED-Reihen 9500lm, LF 850, Prismen mit extrem tiefer Lichtverteilung, elektronischer DALI Konver","LED cover extreme narrow beam",268.2,"1,856","67",null,"66","1000","66","9491","850","LED driver DALI","white","https://www.ridi.de/go/1561047","4029299509915",7208741,"130,60",null,"VLGFP  prisms"]
["1561050","VLGFP1502-7DAWS850E1400","Geräteträger mit Griffrille weiß, IP54, 7-polig, zwei LED-Reihen 14000lm, LF 850, Prismen mit extrem tiefer Lichtverteilung, elektronischer DALI Konve","LED cover extreme narrow beam",306,"2,447","67",null,"66","1500","100","14186","850","LED driver DALI","white","https://www.ridi.de/go/1561050","4029299509984",868491,"149,10",null,"VLGFP  prisms"]
["1561096","VLGFP1002-7DAWS850E1100","Geräteträger mit Griffrille weiß, IP54, 7-polig, zwei LED-Reihen 11000lm, LF 850, Prismen mit extrem tiefer Lichtverteilung, elektronischer DALI Konve","LED cover extreme narrow beam",273.60000000000002,"1,856","67",null,"66","1000","81","11189","850","LED driver DALI","white","https://www.ridi.de/go/1561096","4029299510768",7208750,"133,30",null,"VLGFP  prisms"]
["1561098","VLGFP1502-7DAWS850E1700","Geräteträger mit Griffrille weiß, IP54, 7-polig, zwei LED-Reihen 17000lm, LF 850, Prismen mit extrem tiefer Lichtverteilung, elektronischer DALI Konve","LED cover extreme narrow beam",339.9,"2,447","67",null,"66","1500","121","16783","850","LED driver DALI","white","https://www.ridi.de/go/1561098","4029299510805",7209042,"165,50",null,"VLGFP  prisms"]
["1561153","VLGFP1501-7DAWS850E0450","Geräteträger mit Griffrille weiß, IP54, 7-polig, eine LED-Reihen 4500lm, LF 850, Prismen mit extrem tiefer Lichtverteilung, elektronischer DALI Konver","LED cover extreme narrow beam",227.6,"2,184","64",null,"66","1500","28","4296","850","LED driver DALI","white","https://www.ridi.de/go/1561153","4029299522228",2108634,"110,90",null,"VLGFP  prisms"]
["1551040","VLGFP0501-5NDWS850A0250","Geräteträger mit Griffrille weiß, IP54, 5-polig, eine LED-Reihe 2500lm, LF 850, Prismen mit asymmetrischer Lichtverteilung, elektronischer Konverter,","LED cover asymmetrical",142.5,"1,018","67",null,"66","500","18","2600","850","LED driver","white","https://www.ridi.de/go/1551040","4029299507331",7208572,"69,10",null,"VLGFP  prisms"]
["1551042","VLGFP1001-5NDWS850A0550","Geräteträger mit Griffrille weiß, IP54, 5-polig, eine LED-Reihe 5500lm, LF 850, Prismen mit asymmetrischer Lichtverteilung, elektronischer Konverter,","LED cover asymmetrical",157.9,"1,612","67",null,"66","1000","37","5300","850","LED driver","white","https://www.ridi.de/go/1551042","4029299507393",7208644,"77,00",null,"VLGFP  prisms"]
["1551045","VLGFP1501-5NDWS850A0800","Geräteträger mit Griffrille weiß, IP54, 5-polig, eine LED-Reihe 8000lm, LF 850, Prismen mit asymmetrischer Lichtverteilung, elektronischer Konverter,","LED cover asymmetrical",198.9,"2,184","67",null,"66","1500","55","7900","850","LED driver","white","https://www.ridi.de/go/1551045","4029299507461",7208819,"96,90",null,"VLGFP  prisms"]
["1551048","VLGFP1002-5NDWS850A0950","Geräteträger mit Griffrille weiß, IP54, 5-polig, zwei LED-Reihen 10000lm, LF 850, Prismen mit asymmetrischer Lichtverteilung, elektronischer Konverter","LED cover asymmetrical",230.6,"1,856","67",null,"66","1000","66","9700","850","LED driver","white","https://www.ridi.de/go/1551048","4029299507539",7208722,"112,40",null,"VLGFP  prisms"]
["1551051","VLGFP1502-5NDWS850A1400","Geräteträger mit Griffrille weiß, IP54, 5-polig, zwei LED-Reihen 15000lm, LF 850, Prismen mit asymmetrischer Lichtverteilung, elektronischer Konverter","LED cover asymmetrical",270.10000000000002,"2,447","67",null,"66","1500","100","14500","850","LED driver","white","https://www.ridi.de/go/1551051","4029299507607",7209013,"131,60",null,"VLGFP  prisms"]
["1551117","VLGFP1501-5NDWS850A0800-RF","Geräteträger mit Griffrille weiß, IP54, 5-polig, eine LED-Reihe, Lichtstrom 10-stufig einstellbar max. 8000lm, LF 850, Prismen mit asymmetrischer Lich","LED cover asymmetrical",215.3,"2,184","67",null,"66","1500","55","8170","850","LED driver","white","https://www.ridi.de/go/1551117","4029299522525",2108591,"104,90",null,"VLGFP  prisms"]
["1551133","VLGFP1502-5NDWS850A1500-RF","Geräteträger mit Griffrille weiß, IP54, 5-polig, zwei LED-Reihen, Lichtstrom 10-stufig einstellbar max. 15000lm, LF 850, Prismen mit asymmetrischer Li","LED cover asymmetrical",283.89999999999998,"2,447","67",null,"66","1500","100","15510","850","LED driver","white","https://www.ridi.de/go/1551133","4029299523003",2108644,"138,40",null,"VLGFP  prisms"]
["1551154","VLGFP1501-5NDWS850A0450","Geräteträger mit Griffrille weiß, IP54, 5-polig, eine LED-Reihe 4500lm, LF 850, Prismen mit asymmetrischer Lichtverteilung, elektronischer Konverter,","LED cover asymmetrical",191.2,"2,184","67",null,"66","1500","28","4400","850","LED driver","white","https://www.ridi.de/go/1551154","4029299522020",2108603,"93,10",null,"VLGFP  prisms"]
["1561040","VLGFP0501-7DAWS850A0250","Geräteträger mit Griffrille weiß, IP54, 7-polig, eine LED-Reihe 2500lm, LF 850, Prismen mit asymmetrischer Lichtverteilung, elektronischer DALI Konver","LED cover asymmetrical",186,"1,018","67",null,"66","500","18","2600","850","LED driver DALI","white","https://www.ridi.de/go/1561040","4029299509724",7208584,"90,10",null,"VLGFP  prisms"]
["1561042","VLGFP1001-7DAWS850A0550","Geräteträger mit Griffrille weiß, IP54, 7-polig, eine LED-Reihe 5500lm, LF 850, Prismen mit asymmetrischer Lichtverteilung, elektronischer DALI Konver","LED cover asymmetrical",196.6,"1,612","67",null,"66","1000","37","5300","850","LED driver DALI","white","https://www.ridi.de/go/1561042","4029299509786",7208656,"95,70",null,"VLGFP  prisms"]
["1561045","VLGFP1501-7DAWS850A0800","Geräteträger mit Griffrille weiß, IP54, 7-polig, eine LED-Reihe 8000lm, LF 850, Prismen mit asymmetrischer Lichtverteilung, elektronischer DALI Konver","LED cover asymmetrical",235.7,"2,184","67",null,"66","1500","55","7900","850","LED driver DALI","white","https://www.ridi.de/go/1561045","4029299509854",7208836,"114,70",null,"VLGFP  prisms"]
["1561048","VLGFP1002-7DAWS850A0950","Geräteträger mit Griffrille weiß, IP54, 7-polig, zwei LED-Reihen 10000lm, LF 850, Prismen mit asymmetrischer Lichtverteilung, elektronischer DALI Konv","LED cover asymmetrical",268.2,"1,856","67",null,"66","1000","66","9700","850","LED driver DALI","white","https://www.ridi.de/go/1561048","4029299509922",7208742,"130,60",null,"VLGFP  prisms"]
["1561051","VLGFP1502-7DAWS850A1400","Geräteträger mit Griffrille weiß, IP54, 7-polig, zwei LED-Reihen 15000lm, LF 850, Prismen mit asymmetrischer Lichtverteilung, elektronischer DALI Konv","LED cover asymmetrical",306,"2,447","67",null,"66","1500","100","14500","850","LED driver DALI","white","https://www.ridi.de/go/1561051","4029299509991",7209035,"149,10",null,"VLGFP  prisms"]
["1561154","VLGFP1501-7DAWS850A0450","Geräteträger mit Griffrille weiß, IP54, 7-polig, eine LED-Reihe 4500lm, LF 850, Prismen mit asymmetrischer Lichtverteilung, elektronischer DALI Konver","LED cover asymmetrical",227.6,"2,184","67",null,"66","1500","28","4400","850","LED driver DALI","white","https://www.ridi.de/go/1561154","4029299522235",2108635,"110,90",null,"VLGFP  prisms"]
["1551040SI","VLGFP0501-5NDSI850A0250","Geräteträger mit Griffrille silbern, IP54, 5-polig, eine LED-Reihe 2500lm, LF 850, Prismen mit asymmetrischer Lichtverteilung, elektronischer Konverte","LED cover asymmetrical",145.30000000000001,"1,018","67",null,"66","500","18","2520","850","LED driver","silver","https://www.ridi.de/go/1551040SI","4029299507348",7208533,"70,50",null,"VLGFP  prisms"]
["1551042SI","VLGFP1001-5NDSI850A0550","Geräteträger mit Griffrille silbern, IP54, 5-polig, eine LED-Reihe 5500lm, LF 850, Prismen mit asymmetrischer Lichtverteilung, elektronischer Konverte","LED cover asymmetrical",161.1,"1,612","67",null,"66","1000","37","5150","850","LED driver","silver","https://www.ridi.de/go/1551042SI","4029299507409",7208605,"78,50",null,"VLGFP  prisms"]
["1551045SI","VLGFP1501-5NDSI850A0800","Geräteträger mit Griffrille silbern, IP54, 5-polig, eine LED-Reihe 8000lm, LF 850, Prismen mit asymmetrischer Lichtverteilung, elektronischer Konverte","LED cover asymmetrical",203,"2,184","67",null,"66","1500","55","7670","850","LED driver","silver","https://www.ridi.de/go/1551045SI","4029299507478",7208771,"98,90",null,"VLGFP  prisms"]
["1551048SI","VLGFP1002-5NDSI850A0950","Geräteträger mit Griffrille silbern, IP54, 5-polig, zwei LED-Reihen 10000lm, LF 850, Prismen mit asymmetrischer Lichtverteilung, elektronischer Konver","LED cover asymmetrical",235.2,"1,856","67",null,"66","1000","66","9420","850","LED driver","silver","https://www.ridi.de/go/1551048SI","4029299507546",7208673,"114,70",null,"VLGFP  prisms"]
["1551051SI","VLGFP1502-5NDSI850A1400","Geräteträger mit Griffrille silbern, IP54, 5-polig, zwei LED-Reihen 15000lm, LF 850, Prismen mit asymmetrischer Lichtverteilung, elektronischer Konver","LED cover asymmetrical",275.60000000000002,"2,447","67",null,"66","1500","100","14080","850","LED driver","silver","https://www.ridi.de/go/1551051SI","4029299507614",7208854,"134,20",null,"VLGFP  prisms"]
["1551117SI","VLGFP1501-5NDSI850A0800-RF","Geräteträger mit Griffrille silbern, IP54, 5-polig, eine LED-Reihe, Lichtstrom 10-stufig einstellbar max. 8000lm, LF 850, Prismen mit asymmetrischer L","LED cover asymmetrical",219.5,"2,184","67",null,"66","1500","55","7920","850","LED driver","silver","https://www.ridi.de/go/1551117SI","4029299522532",2108617,"106,90",null,"VLGFP  prisms"]
["1551133SI","VLGFP1502-5NDSI850A1500-RF","Geräteträger mit Griffrille silbern, IP54, 5-polig, zwei LED-Reihen, Lichtstrom 10-stufig einstellbar max. 15000lm, LF 850, Prismen mit asymmetrischer","LED cover asymmetrical",289.60000000000002,"2,447","67",null,"66","1500","100","15040","850","LED driver","silver","https://www.ridi.de/go/1551133SI","4029299523010",2108660,"141,20",null,"VLGFP  prisms"]
["1561040SI","VLGFP0501-7DASI850A0250","Geräteträger mit Griffrille silbern, IP54, 7-polig, eine LED-Reihe 2500lm, LF 850, Prismen mit asymmetrischer Lichtverteilung, elektronischer DALI Kon","LED cover asymmetrical",189.7,"1,018","67",null,"66","500","18","2520","850","LED driver DALI","silver","https://www.ridi.de/go/1561040SI","4029299509731",7208557,"92,00",null,"VLGFP  prisms"]
["1561042SI","VLGFP1001-7DASI850A0550","Geräteträger mit Griffrille silbern, IP54, 7-polig, eine LED-Reihe 5500lm, LF 850, Prismen mit asymmetrischer Lichtverteilung, elektronischer DALI Kon","LED cover asymmetrical",200.6,"1,612","67",null,"66","1000","37","5150","850","LED driver DALI","silver","https://www.ridi.de/go/1561042SI","4029299509793",7208629,"97,70",null,"VLGFP  prisms"]
["1561045SI","VLGFP1501-7DASI850A0800","Geräteträger mit Griffrille silbern, IP54, 7-polig, eine LED-Reihe 8000lm, LF 850, Prismen mit asymmetrischer Lichtverteilung, elektronischer DALI Kon","LED cover asymmetrical",240.3,"2,184","67",null,"66","1500","55","7670","850","LED driver DALI","silver","https://www.ridi.de/go/1561045SI","4029299509861",7208803,"117,00",null,"VLGFP  prisms"]
["1561048SI","VLGFP1002-7DASI850A0950","Geräteträger mit Griffrille silbern, IP54, 7-polig, zwei LED-Reihen 10000lm, LF 850, Prismen mit asymmetrischer Lichtverteilung, elektronischer DALI K","LED cover asymmetrical",273.60000000000002,"1,856","67",null,"66","1000","66","9420","850","LED driver DALI","silver","https://www.ridi.de/go/1561048SI","4029299509939",7208701,"133,20",null,"VLGFP  prisms"]
["1561051SI","VLGFP1502-7DASI850A1400","Geräteträger mit Griffrille silbern, IP54, 7-polig, zwei LED-Reihen 15000lm, LF 850, Prismen mit asymmetrischer Lichtverteilung, elektronischer DALI K","LED cover asymmetrical",312.10000000000002,"2,447","67",null,"66","1500","100","14080","850","LED driver DALI","silver","https://www.ridi.de/go/1561051SI","4029299510003",7208890,"152,10",null,"VLGFP  prisms"]
["1551040SW","VLGFP0501-5NDSW850A0250","Geräteträger mit Griffrille schwarz, IP54, 5-polig, eine LED-Reihe 2500lm, LF 850, Prismen mit asymmetrischer Lichtverteilung, elektronischer Konverte","LED cover asymmetrical",145.30000000000001,"1,018","67",null,"66","500","18","2480","850","LED driver","black","https://www.ridi.de/go/1551040SW","4029299507355",7208534,"70,50",null,"VLGFP  prisms"]
["1551042SW","VLGFP1001-5NDSW850A0550","Geräteträger mit Griffrille schwarz, IP54, 5-polig, eine LED-Reihe 5500lm, LF 850, Prismen mit asymmetrischer Lichtverteilung, elektronischer Konverte","LED cover asymmetrical",161.1,"1,612","67",null,"66","1000","37","5050","850","LED driver","black","https://www.ridi.de/go/1551042SW","4029299507416",7208606,"78,50",null,"VLGFP  prisms"]
["1551045SW","VLGFP1501-5NDSW850A0800","Geräteträger mit Griffrille schwarz, IP54, 5-polig, eine LED-Reihe 8000lm, LF 850, Prismen mit asymmetrischer Lichtverteilung, elektronischer Konverte","LED cover asymmetrical",203,"2,184","67",null,"66","1500","55","7520","850","LED driver","black","https://www.ridi.de/go/1551045SW","4029299507485",7208772,"98,90",null,"VLGFP  prisms"]
["1551048SW","VLGFP1002-5NDSW850A0950","Geräteträger mit Griffrille schwarz, IP54, 5-polig, zwei LED-Reihen 10000lm, LF 850, Prismen mit asymmetrischer Lichtverteilung, elektronischer Konver","LED cover asymmetrical",235.2,"1,856","67",null,"66","1000","66","9240","850","LED driver","black","https://www.ridi.de/go/1551048SW","4029299507553",7208674,"114,70",null,"VLGFP  prisms"]
["1551051SW","VLGFP1502-5NDSW850A1400","Geräteträger mit Griffrille schwarz, IP54, 5-polig, zwei LED-Reihen 15000lm, LF 850, Prismen mit asymmetrischer Lichtverteilung, elektronischer Konver","LED cover asymmetrical",275.60000000000002,"2,447","67",null,"66","1500","100","13810","850","LED driver","black","https://www.ridi.de/go/1551051SW","4029299507621",7208855,"134,20",null,"VLGFP  prisms"]
["1551117SW","VLGFP1501-5NDSW850A0750-RF","Geräteträger mit Griffrille schwarz, IP54, 5-polig, eine LED-Reihe, Lichtstrom 10-stufig einstellbar max. 7500lm, LF 850, Prismen mit asymmetrischer L","LED cover asymmetrical",219.5,"2,184","67",null,"66","1500","55","7680","850","LED driver","black","https://www.ridi.de/go/1551117SW","4029299522549",2108618,"106,90",null,"VLGFP  prisms"]
["1551133SW","VLGFP1502-5NDSW850A1400-RF","Geräteträger mit Griffrille schwarz, IP54, 5-polig, zwei LED-Reihen, Lichtstrom 10-stufig einstellbar max. 14000lm, LF 850, Prismen mit asymmetrischer","LED cover asymmetrical",289.60000000000002,"2,447","67",null,"66","1500","100","14580","850","LED driver","black","https://www.ridi.de/go/1551133SW","4029299523027",2108661,"141,20",null,"VLGFP  prisms"]
["1561040SW","VLGFP0501-7DASW850A0250","Geräteträger mit Griffrille schwarz, IP54, 7-polig, eine LED-Reihe 2500lm, LF 850, Prismen mit asymmetrischer Lichtverteilung, elektronischer DALI Kon","LED cover asymmetrical",189.7,"1,018","67",null,"66","500","18","2480","850","LED driver DALI","black","https://www.ridi.de/go/1561040SW","4029299509748",7208558,"92,00",null,"VLGFP  prisms"]
["1561042SW","VLGFP1001-7DASW850A0550","Geräteträger mit Griffrille schwarz, IP54, 7-polig, eine LED-Reihe 5500lm, LF 850, Prismen mit asymmetrischer Lichtverteilung, elektronischer DALI Kon","LED cover asymmetrical",200.6,"1,612","67",null,"66","1000","37","5050","850","LED driver DALI","black","https://www.ridi.de/go/1561042SW","4029299509809",7208630,"97,70",null,"VLGFP  prisms"]
["1561045SW","VLGFP1501-7DASW850A0800","Geräteträger mit Griffrille schwarz, IP54, 7-polig, eine LED-Reihe 8000lm, LF 850, Prismen mit asymmetrischer Lichtverteilung, elektronischer DALI Kon","LED cover asymmetrical",240.3,"2,184","67",null,"66","1500","55","7520","850","LED driver DALI","black","https://www.ridi.de/go/1561045SW","4029299509878",7208804,"117,00",null,"VLGFP  prisms"]
["1561048SW","VLGFP1002-7DASW850A0950","Geräteträger mit Griffrille schwarz, IP54, 7-polig, zwei LED-Reihen 10000lm, LF 850, Prismen mit asymmetrischer Lichtverteilung, elektronischer DALI K","LED cover asymmetrical",273.60000000000002,"1,856","67",null,"66","1000","66","9240","850","LED driver DALI","black","https://www.ridi.de/go/1561048SW","4029299509946",7208702,"133,20",null,"VLGFP  prisms"]
["1561051SW","VLGFP1502-7DASW850A1400","Geräteträger mit Griffrille schwarz, IP54, 7-polig, zwei LED-Reihen 15000lm, LF 850, Prismen mit asymmetrischer Lichtverteilung, elektronischer DALI K","LED cover asymmetrical",312.10000000000002,"2,447","67",null,"66","1500","100","13810","850","LED driver DALI","black","https://www.ridi.de/go/1561051SW","4029299510010",7208891,"152,10",null,"VLGFP  prisms"]
["1551052","VLGFP0501-5NDWS865B0250","Geräteträger mit Griffrille weiß, HACCP zertifiziert, IP54, 5-polig, eine LED-Reihe 2500lm, LF 865, Prismen mit breiter Lichtverteilung, elektronische","LED cover wide beam",142.5,"1,018","67",null,"66","500","18","2700","865","LED driver","white","https://www.ridi.de/go/1551052","4029299507638",7208573,"69,10",null,"VLGFP  prisms"]
["1551054","VLGFP1001-5NDWS865B0550","Geräteträger mit Griffrille weiß, HACCP zertifiziert, IP54, 5-polig, eine LED-Reihe 5500lm, LF 865, Prismen mit breiter Lichtverteilung, elektronische","LED cover wide beam",157.9,"1,612","67",null,"66","1000","37","5240","865","LED driver","white","https://www.ridi.de/go/1551054","4029299507690",7208645,"77,00",null,"VLGFP  prisms"]
["1551056","VLGFP1501-5NDWS865B0800","Geräteträger mit Griffrille weiß, HACCP zertifiziert, IP54, 5-polig, eine LED-Reihe 8000lm, LF 865, Prismen mit breiter Lichtverteilung, elektronische","LED cover wide beam",198.9,"2,244","67",null,"66","1500","55","8100","865","LED driver","white","https://www.ridi.de/go/1551056","4029299507751",7208820,"93,30",null,"VLGFP  prisms"]
["1551059","VLGFP1002-5NDWS865B1000","Geräteträger mit Griffrille weiß, HACCP zertifiziert, IP54, 5-polig, zwei LED-Reihen 10000lm, LF 865, Prismen mit breiter Lichtverteilung, elektronisc","LED cover wide beam",230.6,"1,856","67",null,"66","1000","66","9800","865","LED driver","white","https://www.ridi.de/go/1551059","4029299507829",7208723,"112,40",null,"VLGFP  prisms"]
["1551062","VLGFP1502-5NDWS865B1500","Geräteträger mit Griffrille weiß, HACCP zertifiziert, IP54, 5-polig, zwei LED-Reihen 15000lm, LF 865, Prismen mit breiter Lichtverteilung, elektronisc","LED cover wide beam",270.10000000000002,"2,447","67",null,"66","1500","100","14700","865","LED driver","white","https://www.ridi.de/go/1551062","4029299507898",7209014,"131,60",null,"VLGFP  prisms"]
["1551099","VLGFP1002-5NDWS865B1200","Geräteträger mit Griffrille weiß, HACCP zertifiziert, IP54, 5-polig, zwei LED-Reihe 12000lm, LF 865, Prismen mit breiter Lichtverteilung, elektronisch","LED cover wide beam",236.1,"1,856","67",null,"66","1000","81","11600","865","LED driver","white","https://www.ridi.de/go/1551099","4029299508420",7208731,"115,00",null,"VLGFP  prisms"]
["1551101","VLGFP1502-5NDWS865B1700","Geräteträger mit Griffrille weiß, HACCP zertifiziert, IP54, 5-polig, zwei LED-Reihen 17000lm, LF 865, Prismen mit breiter Lichtverteilung, elektronisc","LED cover wide beam",294.39999999999998,"2,447","67",null,"66","1500","121","17400","865","LED driver","white","https://www.ridi.de/go/1551101","4029299508468",7209021,"143,30",null,"VLGFP  prisms"]
["1551105","VLGFP1501-5NDWS865B0850-RF","Geräteträger mit Griffrille weiß, IP54, 5-polig, eine LED-Reihe, Lichtstrom 10-stufig einstellbar max. 8500lm, LF 865, Prismen mit breiter Lichtvertei","LED cover wide beam",215.3,"2,244","67",null,"66","1500","55","8300","865","LED driver","white","https://www.ridi.de/go/1551105","4029299508529",7208823,"101,00",null,"VLGFP  prisms"]
["1551106","VLGFP1502-5NDWS865B1500-RF","Geräteträger mit Griffrille weiß, IP54, 5-polig, zwei LED-Reihen, Lichtstrom 10-stufig einstellbar max. 15000lm, LF 865, Prismen mit breiter Lichtvert","LED cover wide beam",283.89999999999998,"2,447","67",null,"66","1500","100","15530","865","LED driver","white","https://www.ridi.de/go/1551106","4029299508536",7209023,"133,10",null,"VLGFP  prisms"]
["1551155","VLGFP1501-5NDWS865B0450","Geräteträger mit Griffrille silbern, HACCP zertifiziert, IP54, 5-polig, eine LED-Reihe 4500lm, LF 865, Prismen mit breiter Lichtverteilung, elektronis","LED cover wide beam",191.2,"2,184","64",null,"66","1500","28","4400","865","LED driver","white","https://www.ridi.de/go/1551155","4029299522037",2108604,"93,10",null,"VLGFP  prisms"]
["1561052","VLGFP0501-7DAWS865B0250","Geräteträger mit Griffrille weiß, IP54, 7-polig, eine LED-Reihe 2500lm, LF 865, Prismen mit breiter Lichtverteilung, elektronischer DALI Konverter, L=","LED cover wide beam",186,"1,018","67",null,"66","500","18","2700","865","LED driver DALI","white","https://www.ridi.de/go/1561052","4029299510027",7208585,"90,10",null,"VLGFP  prisms"]
["1561054","VLGFP1001-7DAWS865B0550","Geräteträger mit Griffrille weiß, IP54, 7-polig, eine LED-Reihe 5500lm, LF 865, Prismen mit breiter Lichtverteilung, elektronischer DALI Konverter, L=","LED cover wide beam",196.6,"1,612","67",null,"66","1000","37","5240","865","LED driver DALI","white","https://www.ridi.de/go/1561054","4029299510089",7208657,"95,70",null,"VLGFP  prisms"]
["1561056","VLGFP1501-7DAWS865B0800","Geräteträger mit Griffrille weiß, IP54, 7-polig, eine LED-Reihe 8000lm, LF 865, Prismen mit breiter Lichtverteilung, elektronischer DALI Konverter, L=","LED cover wide beam",235.7,"2,184","67",null,"66","1500","55","8100","865","LED driver DALI","white","https://www.ridi.de/go/1561056","4029299510140",7208837,"114,70",null,"VLGFP  prisms"]
["1561059","VLGFP1002-7DAWS865B1000","Geräteträger mit Griffrille weiß, IP54, 7-polig, zwei LED-Reihen 10000lm, LF 865, Prismen mit breiter Lichtverteilung, elektronischer DALI Konverter,","LED cover wide beam",268.2,"1,856","67",null,"66","1000","66","9800","865","LED driver DALI","white","https://www.ridi.de/go/1561059","4029299510218",7208743,"130,60",null,"VLGFP  prisms"]
["1561062","VLGFP1502-7DAWS865B1500","Geräteträger mit Griffrille weiß, IP54, 7-polig, zwei LED-Reihen 15000lm, LF 865, Prismen mit breiter Lichtverteilung, elektronischer DALI Konverter,","LED cover wide beam",306,"2,447","67",null,"66","1500","100","14700","865","LED driver DALI","white","https://www.ridi.de/go/1561062","4029299510287",7209036,"149,10",null,"VLGFP  prisms"]
["1561099","VLGFP1002-7DAWS865B1200","Geräteträger mit Griffrille weiß, IP54, 7-polig, zwei LED-Reihen 12000lm, LF 865, Prismen mit breiter Lichtverteilung, elektronischer DALI Konverter,","LED cover wide beam",273.60000000000002,"1,856","67",null,"66","1000","81","11600","865","LED driver DALI","white","https://www.ridi.de/go/1561099","4029299510812",7208751,"133,30",null,"VLGFP  prisms"]
["1561101","VLGFP1502-7DAWS865B1700","Geräteträger mit Griffrille weiß, IP54, 7-polig, zwei LED-Reihen 18000lm, LF 865, Prismen mit breiter Lichtverteilung, elektronischer DALI Konverter,","LED cover wide beam",339.9,"2,447","67",null,"66","1500","121","17400","865","LED driver DALI","white","https://www.ridi.de/go/1561101","4029299510850",7209043,"165,50",null,"VLGFP  prisms"]
["1561155","VLGFP1501-7DAWS865B0450","Geräteträger mit Griffrille weiß, IP54, 7-polig, eine LED-Reihe 4500lm, LF 865, Prismen mit breiter Lichtverteilung, elektronischer DALI Konverter, L=","LED cover wide beam",227.6,"2,184","64",null,"66","1500","28","4400","865","LED driver DALI","white","https://www.ridi.de/go/1561155","4029299522242",2108636,"110,90",null,"VLGFP  prisms"]
["1551388","VLGFP2001-5NDWS865B1100-RF","-","LED cover wide beam",223.6,"2,756","67",null,"66","2000","74","11210","865","LED driver","white","https://www.ridi.de/go/1551388","4029299558708",3610892,"107,70",null,"VLGFP  prisms"]
["1561382","VLGFP2001-7DAWS865B1100","-","LED cover wide beam",254,"2,756","67",null,"66","2000","73","10660","865","LED driver DALI 2","white","https://www.ridi.de/go/1561382","4029299558920",3610897,"122,40",null,"VLGFP  prisms"]
["1551052SI","VLGFP0501-5NDSI865B0250","Geräteträger mit Griffrille silbern, HACCP zertifiziert, IP54, 5-polig, eine LED-Reihe 2500lm, LF 865, Prismen mit breiter Lichtverteilung, elektronis","LED cover wide beam",145.30000000000001,"1,018","67",null,"66","500","18","2620","865","LED driver","silver","https://www.ridi.de/go/1551052SI","4029299507645",7208535,"70,50",null,"VLGFP  prisms"]
["1551054SI","VLGFP1001-5NDSI865B0550","Geräteträger mit Griffrille silbern, HACCP zertifiziert, IP54, 5-polig, eine LED-Reihe 5500lm, LF 865, Prismen mit breiter Lichtverteilung, elektronis","LED cover wide beam",161.1,"1,612","67",null,"66","1000","37","5400","865","LED driver","silver","https://www.ridi.de/go/1551054SI","4029299507706",7208607,"78,50",null,"VLGFP  prisms"]
["1551056SI","VLGFP1501-5NDSI865B0800","Geräteträger mit Griffrille silbern, HACCP zertifiziert, IP54, 5-polig, eine LED-Reihe 8000lm, LF 865, Prismen mit breiter Lichtverteilung, elektronis","LED cover wide beam",203,"2,184","67",null,"66","1500","55","7860","865","LED driver","silver","https://www.ridi.de/go/1551056SI","4029299507768",7208773,"98,90",null,"VLGFP  prisms"]
["1551059SI","VLGFP1002-5NDSI865B1000","Geräteträger mit Griffrille silbern, HACCP zertifiziert, IP54, 5-polig, zwei LED-Reihen 10000lm, LF 865, Prismen mit breiter Lichtverteilung, elektron","LED cover wide beam",235.2,"1,856","67",null,"66","1000","66","9510","865","LED driver","silver","https://www.ridi.de/go/1551059SI","4029299507836",7208675,"114,70",null,"VLGFP  prisms"]
["1551062SI","VLGFP1502-5NDSI865B1500","Geräteträger mit Griffrille silbern, HACCP zertifiziert, IP54, 5-polig, zwei LED-Reihen 15000lm, LF 865, Prismen mit breiter Lichtverteilung, elektron","LED cover wide beam",275.60000000000002,"2,447","67",null,"66","1500","100","14270","865","LED driver","silver","https://www.ridi.de/go/1551062SI","4029299507904",7208856,"134,20",null,"VLGFP  prisms"]
["1551099SI","VLGFP1002-5NDSI865B1200","Geräteträger mit Griffrille silbern, HACCP zertifiziert, IP54, 5-polig, zwei LED-Reihe 12000lm, LF 865, Prismen mit breiter Lichtverteilung, elektroni","LED cover wide beam",240.8,"1,856","67",null,"66","1000","81","11260","865","LED driver","silver","https://www.ridi.de/go/1551099SI","4029299508437",7208685,"117,30",null,"VLGFP  prisms"]
["1551101SI","VLGFP1502-5NDSI865B1700","Geräteträger mit Griffrille silbern, HACCP zertifiziert, IP54, 5-polig, zwei LED-Reihen 17000lm, LF 865, Prismen mit breiter Lichtverteilung, elektron","LED cover wide beam",300.3,"2,447","67",null,"66","1500","121","16890","865","LED driver","silver","https://www.ridi.de/go/1551101SI","4029299508475",7208866,"146,20",null,"VLGFP  prisms"]
["1551105SI","VLGFP1501-5NDSI865B0800-RF","Geräteträger mit Griffrille silbern, IP54, 5-polig, eine LED-Reihe, Lichtstrom 10-stufig einstellbar max. 8000lm, LF 865, Prismen mit breiter Lichtver","LED cover wide beam",219.5,"2,184","67",null,"66","1500","55","8050","865","LED driver","silver","https://www.ridi.de/go/1551105SI","4029299512441",7208779,"106,90",null,"VLGFP  prisms"]
["1551106SI","VLGFP1502-5NDSI865B1500-RF","Geräteträger mit Griffrille silbern, IP54, 5-polig, zwei LED-Reihen, Lichtstrom 10-stufig einstellbar max. 15000lm, LF 865, Prismen mit breiter Lichtv","LED cover wide beam",289.60000000000002,"2,447","67",null,"66","1500","100","15060","865","LED driver","silver","https://www.ridi.de/go/1551106SI","4029299512465",7208870,"141,20",null,"VLGFP  prisms"]
["1561052SI","VLGFP0501-7DASI865B0250","Geräteträger mit Griffrille silbern, IP54, 7-polig, eine LED-Reihe 2500lm, LF 865, Prismen mit breiter Lichtverteilung, elektronischer DALI Konverter,","LED cover wide beam",189.7,"1,018","67",null,"66","500","18","2620","865","LED driver DALI","silver","https://www.ridi.de/go/1561052SI","4029299510034",7208559,"92,00",null,"VLGFP  prisms"]
["1561054SI","VLGFP1001-7DASI865B0550","Geräteträger mit Griffrille silbern, IP54, 7-polig, eine LED-Reihe 5500lm, LF 865, Prismen mit breiter Lichtverteilung, elektronischer DALI Konverter,","LED cover wide beam",200.6,"1,612","67",null,"66","1000","37","5400","865","LED driver DALI","silver","https://www.ridi.de/go/1561054SI","4029299510096",7208631,"97,70",null,"VLGFP  prisms"]
["1561056SI","VLGFP1501-7DASI865B0800","Geräteträger mit Griffrille silbern, IP54, 7-polig, eine LED-Reihe 8000lm, LF 865, Prismen mit breiter Lichtverteilung, elektronischer DALI Konverter,","LED cover wide beam",240.3,"2,184","67",null,"66","1500","55","7860","865","LED driver DALI","silver","https://www.ridi.de/go/1561056SI","4029299510157",7208805,"117,00",null,"VLGFP  prisms"]
["1561059SI","VLGFP1002-7DASI865B1000","Geräteträger mit Griffrille silbern, IP54, 7-polig, zwei LED-Reihen 10000lm, LF 865, Prismen mit breiter Lichtverteilung, elektronischer DALI Konverte","LED cover wide beam",273.60000000000002,"1,856","67",null,"66","1000","66","9510","865","LED driver DALI","silver","https://www.ridi.de/go/1561059SI","4029299510225",7208703,"133,20",null,"VLGFP  prisms"]
["1561062SI","VLGFP1502-7DASI865B1500","Geräteträger mit Griffrille silbern, IP54, 7-polig, zwei LED-Reihen 15000lm, LF 865, Prismen mit breiter Lichtverteilung, elektronischer DALI Konverte","LED cover wide beam",312.10000000000002,"2,447","67",null,"66","1500","100","14270","865","LED driver DALI","silver","https://www.ridi.de/go/1561062SI","4029299510294",7208892,"152,10",null,"VLGFP  prisms"]
["1561099SI","VLGFP1002-7DASI865B1200","Geräteträger mit Griffrille silbern, IP54, 7-polig, zwei LED-Reihen 12000lm, LF 865, Prismen mit breiter Lichtverteilung, elektronischer DALI Konverte","LED cover wide beam",279,"1,856","67",null,"66","1000","81","11260","865","LED driver DALI","silver","https://www.ridi.de/go/1561099SI","4029299510829",7208713,"135,90",null,"VLGFP  prisms"]
["1561101SI","VLGFP1502-7DASI865B1700","Geräteträger mit Griffrille silbern, IP54, 7-polig, zwei LED-Reihen 18000lm, LF 865, Prismen mit breiter Lichtverteilung, elektronischer DALI Konverte","LED cover wide beam",346.6,"2,447","67",null,"66","1500","121","16890","865","LED driver DALI","silver","https://www.ridi.de/go/1561101SI","4029299510867",7209002,"168,70",null,"VLGFP  prisms"]
["1551052SW","VLGFP0501-5NDSW865B0250","Geräteträger mit Griffrille schwarz, HACCP zertifiziert, IP54, 5-polig, eine LED-Reihe 2500lm, LF 865, Prismen mit breiter Lichtverteilung, elektronis","LED cover wide beam",145.30000000000001,"1,018","67",null,"66","500","18","2570","865","LED driver","black","https://www.ridi.de/go/1551052SW","4029299507652",7208536,"70,50",null,"VLGFP  prisms"]
["1551054SW","VLGFP1001-5NDSW865B0550","Geräteträger mit Griffrille schwarz, HACCP zertifiziert, IP54, 5-polig, eine LED-Reihe 5500lm, LF 865, Prismen mit breiter Lichtverteilung, elektronis","LED cover wide beam",161.1,"1,612","67",null,"66","1000","37","5140","865","LED driver","black","https://www.ridi.de/go/1551054SW","4029299507713",7208608,"78,50",null,"VLGFP  prisms"]
["1551056SW","VLGFP1501-5NDSW865B0800","Geräteträger mit Griffrille schwarz, HACCP zertifiziert, IP54, 5-polig, eine LED-Reihe 8000lm, LF 865, Prismen mit breiter Lichtverteilung, elektronis","LED cover wide beam",203,"2,184","67",null,"66","1500","55","7710","865","LED driver","black","https://www.ridi.de/go/1551056SW","4029299507775",7208774,"98,90",null,"VLGFP  prisms"]
["1551059SW","VLGFP1002-5NDSW865B1000","Geräteträger mit Griffrille schwarz, HACCP zertifiziert, IP54, 5-polig, zwei LED-Reihen 10000lm, LF 865, Prismen mit breiter Lichtverteilung, elektron","LED cover wide beam",235.2,"1,856","67",null,"66","1000","66","9330","865","LED driver","black","https://www.ridi.de/go/1551059SW","4029299507843",7208676,"114,70",null,"VLGFP  prisms"]
["1551062SW","VLGFP1502-5NDSW865B1500","Geräteträger mit Griffrille schwarz, HACCP zertifiziert, IP54, 5-polig, zwei LED-Reihen 15000lm, LF 865, Prismen mit breiter Lichtverteilung, elektron","LED cover wide beam",275.60000000000002,"2,447","67",null,"66","1500","100","14000","865","LED driver","black","https://www.ridi.de/go/1551062SW","4029299507911",7208857,"134,20",null,"VLGFP  prisms"]
["1551099SW","VLGFP1002-5NDSW865B1200","Geräteträger mit Griffrille schwarz, HACCP zertifiziert, IP54, 5-polig, zwei LED-Reihe 12000lm, LF 865, Prismen mit breiter Lichtverteilung, elektroni","LED cover wide beam",240.8,"1,856","67",null,"66","1000","81","11050","865","LED driver","black","https://www.ridi.de/go/1551099SW","4029299508444",7208686,"117,30",null,"VLGFP  prisms"]
["1551101SW","VLGFP1502-5NDSW865B1700","Geräteträger mit Griffrille schwarz, HACCP zertifiziert, IP54, 5-polig, zwei LED-Reihen 17000lm, LF 865, Prismen mit breiter Lichtverteilung, elektron","LED cover wide beam",300.3,"2,447","67",null,"66","1500","121","16570","865","LED driver","black","https://www.ridi.de/go/1551101SW","4029299508482",7208867,"146,20",null,"VLGFP  prisms"]
["1551105SW","VLGFP1501-5NDSW865B0800-RF","Geräteträger mit Griffrille schwarz, IP54, 5-polig, eine LED-Reihe, Lichtstrom 10-stufig einstellbar max. 8000lm, LF 865, Prismen mit breiter Lichtver","LED cover wide beam",235.2,"2,184","67",null,"66","1500","55","7800","865","LED driver","black","https://www.ridi.de/go/1551105SW","4029299512458",7208780,"114,70",null,"VLGFP  prisms"]
["1551106SW","VLGFP1502-5NDSW865B1500-RF","Geräteträger mit Griffrille schwarz, IP54, 5-polig, zwei LED-Reihen, Lichtstrom 10-stufig einstellbar max. 15000lm, LF 865, Prismen mit breiter Lichtv","LED cover wide beam",289.60000000000002,"2,447","67",null,"66","1500","100","14600","865","LED driver","black","https://www.ridi.de/go/1551106SW","4029299512472",7208871,"141,20",null,"VLGFP  prisms"]
["1561052SW","VLGFP0501-7DASW865B0250","Geräteträger mit Griffrille schwarz, IP54, 7-polig, eine LED-Reihe 2500lm, LF 865, Prismen mit breiter Lichtverteilung, elektronischer DALI Konverter,","LED cover wide beam",189.7,"1,018","67",null,"66","500","18","2570","865","LED driver DALI","black","https://www.ridi.de/go/1561052SW","4029299510041",7208560,"92,00",null,"VLGFP  prisms"]
["1561054SW","VLGFP1001-7DASW865B0550","Geräteträger mit Griffrille schwarz, IP54, 7-polig, eine LED-Reihe 5500lm, LF 865, Prismen mit breiter Lichtverteilung, elektronischer DALI Konverter,","LED cover wide beam",200.6,"1,612","67",null,"66","1000","37","5140","865","LED driver DALI","black","https://www.ridi.de/go/1561054SW","4029299510102",7208632,"97,70",null,"VLGFP  prisms"]
["1561056SW","VLGFP1501-7DASW865B0800","Geräteträger mit Griffrille schwarz, IP54, 7-polig, eine LED-Reihe 8000lm, LF 865, Prismen mit breiter Lichtverteilung, elektronischer DALI Konverter,","LED cover wide beam",240.3,"2,184","67",null,"66","1500","55","7710","865","LED driver DALI","black","https://www.ridi.de/go/1561056SW","4029299510164",7208806,"117,00",null,"VLGFP  prisms"]
["1561059SW","VLGFP1002-7DASW865B1000","Geräteträger mit Griffrille schwarz, IP54, 7-polig, zwei LED-Reihen 10000lm, LF 865, Prismen mit breiter Lichtverteilung, elektronischer DALI Konverte","LED cover wide beam",273.60000000000002,"1,856","67",null,"66","1000","66","9330","865","LED driver DALI","black","https://www.ridi.de/go/1561059SW","4029299510232",7208704,"133,20",null,"VLGFP  prisms"]
["1561062SW","VLGFP1502-7DASW865B1500","Geräteträger mit Griffrille schwarz, IP54, 7-polig, zwei LED-Reihen 15000lm, LF 865, Prismen mit breiter Lichtverteilung, elektronischer DALI Konverte","LED cover wide beam",312.10000000000002,"2,447","67",null,"66","1500","100","14000","865","LED driver DALI","black","https://www.ridi.de/go/1561062SW","4029299510300",7208893,"152,10",null,"VLGFP  prisms"]
["1561099SW","VLGFP1002-7DASW865B1200","Geräteträger mit Griffrille schwarz, IP54, 7-polig, zwei LED-Reihen 12000lm, LF 865, Prismen mit breiter Lichtverteilung, elektronischer DALI Konverte","LED cover wide beam",279,"1,856","67",null,"66","1000","81","11050","865","LED driver DALI","black","https://www.ridi.de/go/1561099SW","4029299510836",7208714,"135,90",null,"VLGFP  prisms"]
["1561101SW","VLGFP1502-7DASW865B1700","Geräteträger mit Griffrille schwarz, IP54, 7-polig, zwei LED-Reihen 18000lm, LF 865, Prismen mit breiter Lichtverteilung, elektronischer DALI Konverte","LED cover wide beam",346.6,"2,447","67",null,"66","1500","121","16570","865","LED driver DALI","black","https://www.ridi.de/go/1561101SW","4029299510874",7209003,"168,70",null,"VLGFP  prisms"]
["1551057","VLGFP1501-5NDWS865E0750","Geräteträger mit Griffrille weiß, IP54, 5-polig, eine LED-Reihen 7500lm, LF 865, Prismen mit extrem tiefer Lichtverteilung, elektronischer Konverter,","LED cover extreme narrow beam",198.9,"2,184","67",null,"66","1500","55","7592","865","LED driver","white","https://www.ridi.de/go/1551057","4029299507782",7208821,"96,90",null,"VLGFP  prisms"]
["1551060","VLGFP1002-5NDWS865E0900","Geräteträger mit Griffrille weiß, IP54, 5-polig, zwei LED-Reihen 9500lm, LF 865, Prismen mit extrem tiefer Lichtverteilung, elektronischer Konverter,","LED cover extreme narrow beam",230.6,"1,856","67",null,"66","1000","66","9191","865","LED driver","white","https://www.ridi.de/go/1551060","4029299507850",7208724,"112,40",null,"VLGFP  prisms"]
["1551063","VLGFP1502-5NDWS865E1400","Geräteträger mit Griffrille weiß, IP54, 5-polig, zwei LED-Reihen 14000lm, LF 865, Prismen mit extrem tiefer Lichtverteilung, elektronischer Konverter,","LED cover extreme narrow beam",270.10000000000002,"2,447","67",null,"66","1500","100","13786","865","LED driver","white","https://www.ridi.de/go/1551063","4029299507928",7209015,"131,60",null,"VLGFP  prisms"]
["1551100","VLGFP1002-5NDWS865E1100","Geräteträger mit Griffrille weiß, IP54, 5-polig, zwei LED-Reihen 11000lm, LF 865, Prismen mit extrem tiefer Lichtverteilung, elektronischer Konverter,","LED cover extreme narrow beam",236.1,"1,856","67",null,"66","1000","81","10889","865","LED driver","white","https://www.ridi.de/go/1551100","4029299508451",7208732,"115,00",null,"VLGFP  prisms"]
["1551102","VLGFP1502-5NDWS865E1600","Geräteträger mit Griffrille weiß, IP54, 5-polig, zwei LED-Reihen 17000lm, LF 865, Prismen mit extrem tiefer Lichtverteilung, elektronischer Konverter,","LED cover extreme narrow beam",294.39999999999998,"2,447","67",null,"66","1500","121","16284","865","LED driver","white","https://www.ridi.de/go/1551102","4029299508499",7209022,"143,30",null,"VLGFP  prisms"]
["1551114","VLGFP1501-5NDWS865E0800-RF","Geräteträger mit Griffrille weiß, IP54, 5-polig, eine LED-Reihe, Lichtstrom 10-stufig einstellbar max. 8000lm, LF 865, Prismen mit extrem tiefer Licht","LED cover extreme narrow beam",215.3,"2,184","67",null,"66","1500","55","7810","865","LED driver","white","https://www.ridi.de/go/1551114","4029299522433",2108588,"104,90",null,"VLGFP  prisms"]
["1551130","VLGFP1502-5NDWS865E1500-RF","Geräteträger mit Griffrille weiß, IP54, 5-polig, zwei LED-Reihen, Lichtstrom 10-stufig einstellbar max. 15000lm, LF 865, Prismen mit extrem tiefer Lic","LED cover extreme narrow beam",283.89999999999998,"2,447","67",null,"66","1500","100","14585","865","LED driver","white","https://www.ridi.de/go/1551130","4029299522914",2108641,"138,40",null,"VLGFP  prisms"]
["1551156","VLGFP1501-5NDWS865E0400","Geräteträger mit Griffrille weiß, IP54, 5-polig, eine LED-Reihe 4000lm, LF 865, Prismen mit extrem tiefer Lichtverteilung, elektronischer Konverter, L","LED cover extreme narrow beam",191.2,"2,184","64",null,"66","1500","28","4196","865","LED driver","white","https://www.ridi.de/go/1551156","4029299522044",2108605,"93,10",null,"VLGFP  prisms"]
["1561057","VLGFP1501-7DAWS865E0750","Geräteträger mit Griffrille weiß, IP54, 7-polig, eine LED-Reihe 7500lm, LF 865, Prismen mit extrem tiefer Lichtverteilung, elektronischer DALI Konvert","LED cover extreme narrow beam",235.7,"2,184","67",null,"66","1500","55","7592","865","LED driver DALI","white","https://www.ridi.de/go/1561057","4029299510171",7208838,"114,70",null,"VLGFP  prisms"]
["1561060","VLGFP1002-7DAWS865E0900","Geräteträger mit Griffrille weiß, IP54, 7-polig, zwei LED-Reihen 9000lm, LF 865, Prismen mit extrem tiefer Lichtverteilung, elektronischer DALI Konver","LED cover extreme narrow beam",268.2,"1,856","67",null,"66","1000","66","9191","865","LED driver DALI","white","https://www.ridi.de/go/1561060","4029299510249",882158,"130,60",null,"VLGFP  prisms"]
["1561063","VLGFP1502-7DAWS865E1400","Geräteträger mit Griffrille weiß, IP54, 7-polig, zwei LED-Reihen 14000lm, LF 865, Prismen mit extrem tiefer Lichtverteilung, elektronischer DALI Konve","LED cover extreme narrow beam",306,"2,447","67",null,"66","1500","100","13786","865","LED driver DALI","white","https://www.ridi.de/go/1561063","4029299510317",7209037,"149,10",null,"VLGFP  prisms"]
["1561100","VLGFP1002-7DAWS865E1100","Geräteträger mit Griffrille weiß, IP54, 7-polig, zwei LED-Reihen 11000lm, LF 865, Prismen mit extrem tiefer Lichtverteilung, elektronischer DALI Konve","LED cover extreme narrow beam",273.60000000000002,"1,856","67",null,"66","1000","81","10889","865","LED driver DALI","white","https://www.ridi.de/go/1561100","4029299510843",7208752,"133,30",null,"VLGFP  prisms"]
["1561102","VLGFP1502-7DAWS865E1600","Geräteträger mit Griffrille weiß, IP54, 7-polig, zwei LED-Reihen 16000lm, LF 865, Prismen mit extrem tiefer Lichtverteilung, elektronischer DALI Konve","LED cover extreme narrow beam",339.9,"2,447","67",null,"66","1500","121","16284","865","LED driver DALI","white","https://www.ridi.de/go/1561102","4029299510881",7209044,"165,50",null,"VLGFP  prisms"]
["1561156","VLGFP1501-7DAWS865E0400","Geräteträger mit Griffrille weiß, IP54, 7-polig, eine LED-Reihen 4000lm, LF 865, Prismen mit extrem tiefer Lichtverteilung, elektronischer DALI Konver","LED cover extreme narrow beam",227.6,"2,184","64",null,"66","1500","28","4196","865","LED driver DALI","white","https://www.ridi.de/go/1561156","4029299522259",2108637,"110,90",null,"VLGFP  prisms"]
["1551389","VLGFP2001-5NDWS865E1100-RF","-","LED cover extreme narrow beam",223.6,"2,756","67",null,"66","2000","74","10530","865","LED driver","white","https://www.ridi.de/go/1551389","4029299558715",3610893,"107,70",null,"VLGFP  prisms"]
["1561383","VLGFP2001-7DAWS865E1000","-","LED cover extreme narrow beam",254,"2,756","67",null,"66","2000","73","10020","865","LED driver DALI 2","white","https://www.ridi.de/go/1561383","4029299558937",3610898,"122,40",null,"VLGFP  prisms"]
["1551053","VLGFP0501-5NDWS865A0250","Geräteträger mit Griffrille weiß, IP54, 5-polig, eine LED-Reihe 2500lm, LF 865, Prismen mit asymmetrischer Lichtverteilung, elektronischer Konverter,","LED cover asymmetrical",142.5,"1,018","67",null,"66","500","18","2600","865","LED driver","white","https://www.ridi.de/go/1551053","4029299507669",7208574,"69,10",null,"VLGFP  prisms"]
["1551055","VLGFP1001-5NDWS865A0500","Geräteträger mit Griffrille weiß, IP54, 5-polig, eine LED-Reihe 5000lm, LF 865, Prismen mit asymmetrischer Lichtverteilung, elektronischer Konverter,","LED cover asymmetrical",157.9,"1,612","67",null,"66","1000","37","5100","865","LED driver","white","https://www.ridi.de/go/1551055","4029299507720",7208646,"77,00",null,"VLGFP  prisms"]
["1551058","VLGFP1501-5NDWS865A0750","Geräteträger mit Griffrille weiß, IP54, 5-polig, eine LED-Reihe 8000lm, LF 865, Prismen mit asymmetrischer Lichtverteilung, elektronischer Konverter,","LED cover asymmetrical",198.9,"2,184","67",null,"66","1500","55","7700","865","LED driver","white","https://www.ridi.de/go/1551058","4029299507799",7208822,"96,90",null,"VLGFP  prisms"]
["1551061","VLGFP1002-5NDWS865A0950","Geräteträger mit Griffrille weiß, IP54, 5-polig, zwei LED-Reihe 9500lm, LF 865, Prismen mit asymmetrischer Lichtverteilung, elektronischer Konverter,","LED cover asymmetrical",230.6,"1,856","67",null,"66","1000","66","9400","865","LED driver","white","https://www.ridi.de/go/1551061","4029299507867",7208725,"112,40",null,"VLGFP  prisms"]
["1551064","VLGFP1502-5NDWS865A1400","Geräteträger mit Griffrille weiß, IP54, 5-polig, zwei LED-Reihen 14000lm, LF 865, Prismen mit asymmetrischer Lichtverteilung, elektronischer Konverter","LED cover asymmetrical",270.10000000000002,"2,447","67",null,"66","1500","100","14100","865","LED driver","white","https://www.ridi.de/go/1551064","4029299507935",7209016,"131,60",null,"VLGFP  prisms"]
["1551118","VLGFP1501-5NDWS865A0800-RF","Geräteträger mit Griffrille weiß, IP54, 5-polig, eine LED-Reihe, Lichtstrom 10-stufig einstellbar max. 8000lm, LF 865, Prismen mit asymmetrischer Lich","LED cover asymmetrical",215.3,"2,184","67",null,"66","1500","55","7950","865","LED driver","white","https://www.ridi.de/go/1551118","4029299522556",2108592,"104,90",null,"VLGFP  prisms"]
["1551134","VLGFP1502-5NDWS865A1500-RF","Geräteträger mit Griffrille weiß, IP54, 5-polig, zwei LED-Reihen, Lichtstrom 10-stufig einstellbar max. 15000lm, LF 865, Prismen mit asymmetrischer Li","LED cover asymmetrical",283.89999999999998,"2,447","67",null,"66","1500","100","14880","865","LED driver","white","https://www.ridi.de/go/1551134","4029299523034",2108645,"138,40",null,"VLGFP  prisms"]
["1551157","VLGFP1501-5NDWS865A0450","Geräteträger mit Griffrille weiß, IP54, 5-polig, eine LED-Reihe 4500lm, LF 865, Prismen mit asymmetrischer Lichtverteilung, elektronischer Konverter,","LED cover asymmetrical",191.2,"2,184","67",null,"66","1500","28","4300","865","LED driver","white","https://www.ridi.de/go/1551157","4029299522051",2108606,"93,10",null,"VLGFP  prisms"]
["1561053","VLGFP0501-7DAWS865A0250","Geräteträger mit Griffrille weiß, IP54, 7-polig, eine LED-Reihe 2500lm, LF 865, Prismen mit asymmetrischer Lichtverteilung, elektronischer DALI Konver","LED cover asymmetrical",186,"1,018","67",null,"66","500","18","2600","865","LED driver DALI","white","https://www.ridi.de/go/1561053","4029299510058",7208586,"90,10",null,"VLGFP  prisms"]
["1561055","VLGFP1001-7DAWS865A0500","Geräteträger mit Griffrille weiß, IP54, 7-polig, eine LED-Reihe 5000lm, LF 865, Prismen mit asymmetrischer Lichtverteilung, elektronischer DALI Konver","LED cover asymmetrical",196.6,"1,612","67",null,"66","1000","37","5100","865","LED driver DALI","white","https://www.ridi.de/go/1561055","4029299510119",7208658,"95,70",null,"VLGFP  prisms"]
["1561058","VLGFP1501-7DAWS865A0750","Geräteträger mit Griffrille weiß, IP54, 7-polig, eine LED-Reihe 8000lm, LF 865, Prismen mit asymmetrischer Lichtverteilung, elektronischer DALI Konver","LED cover asymmetrical",235.7,"2,184","67",null,"66","1500","55","7700","865","LED driver DALI","white","https://www.ridi.de/go/1561058","4029299510188",7208839,"114,70",null,"VLGFP  prisms"]
["1561061","VLGFP1002-7DAWS865A0950","Geräteträger mit Griffrille weiß, IP54, 7-polig, zwei LED-Reihen 9500lm, LF 865, Prismen mit asymmetrischer Lichtverteilung, elektronischer DALI Konve","LED cover asymmetrical",268.2,"1,856","67",null,"66","1000","66","9400","865","LED driver DALI","white","https://www.ridi.de/go/1561061","4029299510256",7208745,"130,60",null,"VLGFP  prisms"]
["1561064","VLGFP1502-7DAWS865A1400","Geräteträger mit Griffrille weiß, IP54, 7-polig, zwei LED-Reihen 14000lm, LF 865, Prismen mit asymmetrischer Lichtverteilung, elektronischer DALI Konv","LED cover asymmetrical",306,"2,447","67",null,"66","1500","100","14100","865","LED driver DALI","white","https://www.ridi.de/go/1561064","4029299510324",7209038,"149,10",null,"VLGFP  prisms"]
["1561157","VLGFP1501-7DAWS865A0450","Geräteträger mit Griffrille weiß, IP54, 7-polig, eine LED-Reihe 4500lm, LF 865, Prismen mit asymmetrischer Lichtverteilung, elektronischer DALI Konver","LED cover asymmetrical",227.6,"2,184","67",null,"66","1500","28","4300","865","LED driver DALI","white","https://www.ridi.de/go/1561157","4029299522266",2108638,"110,90",null,"VLGFP  prisms"]
["1551053SI","VLGFP0501-5NDSI865A0250","Geräteträger mit Griffrille silbern, IP54, 5-polig, eine LED-Reihe 2500lm, LF 865, Prismen mit asymmetrischer Lichtverteilung, elektronischer Konverte","LED cover asymmetrical",145.30000000000001,"1,018","67",null,"66","500","18","2520","865","LED driver","silver","https://www.ridi.de/go/1551053SI","4029299507676",7208537,"70,50",null,"VLGFP  prisms"]
["1551055SI","VLGFP1001-5NDSI865A0500","Geräteträger mit Griffrille silbern, IP54, 5-polig, eine LED-Reihe 5000lm, LF 865, Prismen mit asymmetrischer Lichtverteilung, elektronischer Konverte","LED cover asymmetrical",161.1,"1,612","67",null,"66","1000","37","4950","865","LED driver","silver","https://www.ridi.de/go/1551055SI","4029299507737",7208609,"78,50",null,"VLGFP  prisms"]
["1551058SI","VLGFP1501-5NDSI865A0750","Geräteträger mit Griffrille silbern, IP54, 5-polig, eine LED-Reihe 8000lm, LF 865, Prismen mit asymmetrischer Lichtverteilung, elektronischer Konverte","LED cover asymmetrical",203,"2,184","67",null,"66","1500","55","7480","865","LED driver","silver","https://www.ridi.de/go/1551058SI","4029299507805",7208775,"98,90",null,"VLGFP  prisms"]
["1551061SI","VLGFP1002-5NDSI865A0950","Geräteträger mit Griffrille silbern, IP54, 5-polig, zwei LED-Reihe 9500lm, LF 865, Prismen mit asymmetrischer Lichtverteilung, elektronischer Konverte","LED cover asymmetrical",235.2,"1,856","67",null,"66","1000","66","9130","865","LED driver","silver","https://www.ridi.de/go/1551061SI","4029299507874",7208677,"114,70",null,"VLGFP  prisms"]
["1551064SI","VLGFP1502-5NDSI865A1400","Geräteträger mit Griffrille silbern, IP54, 5-polig, zwei LED-Reihen 14000lm, LF 865, Prismen mit asymmetrischer Lichtverteilung, elektronischer Konver","LED cover asymmetrical",275.60000000000002,"2,447","67",null,"66","1500","100","13690","865","LED driver","silver","https://www.ridi.de/go/1551064SI","4029299507942",7208858,"134,20",null,"VLGFP  prisms"]
["1551118SI","VLGFP1501-5NDSI865A0750-RF","Geräteträger mit Griffrille silbern, IP54, 5-polig, eine LED-Reihe, Lichtstrom 10-stufig einstellbar max. 7500lm, LF 865, Prismen mit asymmetrischer L","LED cover asymmetrical",219.5,"2,184","67",null,"66","1500","55","7710","865","LED driver","silver","https://www.ridi.de/go/1551118SI","4029299522563",2108619,"106,90",null,"VLGFP  prisms"]
["1551134SI","VLGFP1502-5NDSI865A1400-RF","Geräteträger mit Griffrille silbern, IP54, 5-polig, zwei LED-Reihen, Lichtstrom 10-stufig einstellbar max. 14000lm, LF 865, Prismen mit asymmetrischer","LED cover asymmetrical",289.60000000000002,"2,447","67",null,"66","1500","100","14430","865","LED driver","silver","https://www.ridi.de/go/1551134SI","4029299523041",2108662,"141,20",null,"VLGFP  prisms"]
["1561053SI","VLGFP0501-7DASI865A0250","Geräteträger mit Griffrille silbern, IP54, 7-polig, eine LED-Reihe 2500lm, LF 865, Prismen mit asymmetrischer Lichtverteilung, elektronischer DALI Kon","LED cover asymmetrical",189.7,"1,018","67",null,"66","500","18","2520","865","LED driver DALI","silver","https://www.ridi.de/go/1561053SI","4029299510065",7208561,"92,00",null,"VLGFP  prisms"]
["1561055SI","VLGFP1001-7DASI865A0500","Geräteträger mit Griffrille silbern, IP54, 7-polig, eine LED-Reihe 5000lm, LF 865, Prismen mit asymmetrischer Lichtverteilung, elektronischer DALI Kon","LED cover asymmetrical",200.6,"1,612","67",null,"66","1000","37","4950","865","LED driver DALI","silver","https://www.ridi.de/go/1561055SI","4029299510126",7208633,"97,70",null,"VLGFP  prisms"]
["1561058SI","VLGFP1501-7DASI865A0750","Geräteträger mit Griffrille silbern, IP54, 7-polig, eine LED-Reihe 8000lm, LF 865, Prismen mit asymmetrischer Lichtverteilung, elektronischer DALI Kon","LED cover asymmetrical",240.3,"2,184","67",null,"66","1500","55","7480","865","LED driver DALI","silver","https://www.ridi.de/go/1561058SI","4029299510195",7208807,"117,00",null,"VLGFP  prisms"]
["1561061SI","VLGFP1002-7DASI865A0950","Geräteträger mit Griffrille silbern, IP54, 7-polig, zwei LED-Reihen 9500lm, LF 865, Prismen mit asymmetrischer Lichtverteilung, elektronischer DALI Ko","LED cover asymmetrical",273.60000000000002,"1,856","67",null,"66","1000","66","9130","865","LED driver DALI","silver","https://www.ridi.de/go/1561061SI","4029299510263",7208705,"133,20",null,"VLGFP  prisms"]
["1561064SI","VLGFP1502-7DASI865A1400","Geräteträger mit Griffrille silbern, IP54, 7-polig, zwei LED-Reihen 14000lm, LF 865, Prismen mit asymmetrischer Lichtverteilung, elektronischer DALI K","LED cover asymmetrical",312.10000000000002,"2,447","67",null,"66","1500","100","13690","865","LED driver DALI","silver","https://www.ridi.de/go/1561064SI","4029299510331",7208894,"152,10",null,"VLGFP  prisms"]
["1551053SW","VLGFP0501-5NDSW865A0250","Geräteträger mit Griffrille schwarz, IP54, 5-polig, eine LED-Reihe 2500lm, LF 865, Prismen mit asymmetrischer Lichtverteilung, elektronischer Konverte","LED cover asymmetrical",145.30000000000001,"1,018","67",null,"66","500","18","2480","865","LED driver","black","https://www.ridi.de/go/1551053SW","4029299507683",7208538,"70,50",null,"VLGFP  prisms"]
["1551055SW","VLGFP1001-5NDSW865A0500","Geräteträger mit Griffrille schwarz, IP54, 5-polig, eine LED-Reihe 5000lm, LF 865, Prismen mit asymmetrischer Lichtverteilung, elektronischer Konverte","LED cover asymmetrical",161.1,"1,612","67",null,"66","1000","37","4860","865","LED driver","black","https://www.ridi.de/go/1551055SW","4029299507744",7208610,"78,50",null,"VLGFP  prisms"]
["1551058SW","VLGFP1501-5NDSW865A0750","Geräteträger mit Griffrille schwarz, IP54, 5-polig, eine LED-Reihe 8000lm, LF 865, Prismen mit asymmetrischer Lichtverteilung, elektronischer Konverte","LED cover asymmetrical",203,"2,184","67",null,"66","1500","55","7330","865","LED driver","black","https://www.ridi.de/go/1551058SW","4029299507812",7208776,"98,90",null,"VLGFP  prisms"]
["1551061SW","VLGFP1002-5NDSW865A0950","Geräteträger mit Griffrille schwarz, IP54, 5-polig, zwei LED-Reihe 9500lm, LF 865, Prismen mit asymmetrischer Lichtverteilung, elektronischer Konverte","LED cover asymmetrical",235.2,"1,856","67",null,"66","1000","66","8950","865","LED driver","black","https://www.ridi.de/go/1551061SW","4029299507881",7208678,"114,70",null,"VLGFP  prisms"]
["1551064SW","VLGFP1502-5NDSW865A1400","Geräteträger mit Griffrille schwarz, IP54, 5-polig, zwei LED-Reihen 14000lm, LF 865, Prismen mit asymmetrischer Lichtverteilung, elektronischer Konver","LED cover asymmetrical",275.60000000000002,"2,447","67",null,"66","1500","100","13430","865","LED driver","black","https://www.ridi.de/go/1551064SW","4029299507959",7208859,"134,20",null,"VLGFP  prisms"]
["1551118SW","VLGFP1501-5NDSW865A0750-RF","Geräteträger mit Griffrille schwarz, IP54, 5-polig, eine LED-Reihe, Lichtstrom 10-stufig einstellbar max. 7500lm, LF 865, Prismen mit asymmetrischer L","LED cover asymmetrical",219.5,"2,184","67",null,"66","1500","55","7470","865","LED driver","black","https://www.ridi.de/go/1551118SW","4029299522570",2108620,"106,90",null,"VLGFP  prisms"]
["1551134SW","VLGFP1502-5NDSW865A1400-RF","Geräteträger mit Griffrille schwarz, IP54, 5-polig, zwei LED-Reihen, Lichtstrom 10-stufig einstellbar max. 14000lm, LF 865, Prismen mit asymmetrischer","LED cover asymmetrical",289.60000000000002,"2,447","67",null,"66","1500","100","13990","865","LED driver","black","https://www.ridi.de/go/1551134SW","4029299523058",2108663,"141,20",null,"VLGFP  prisms"]
["1561053SW","VLGFP0501-7DASW865A0250","Geräteträger mit Griffrille schwarz, IP54, 7-polig, eine LED-Reihe 2500lm, LF 865, Prismen mit asymmetrischer Lichtverteilung, elektronischer DALI Kon","LED cover asymmetrical",189.7,"1,018","67",null,"66","500","18","2480","865","LED driver DALI","black","https://www.ridi.de/go/1561053SW","4029299510072",7208562,"92,00",null,"VLGFP  prisms"]
["1561055SW","VLGFP1001-7DASW865A0500","Geräteträger mit Griffrille schwarz, IP54, 7-polig, eine LED-Reihe 5000lm, LF 865, Prismen mit asymmetrischer Lichtverteilung, elektronischer DALI Kon","LED cover asymmetrical",200.6,"1,612","67",null,"66","1000","37","4860","865","LED driver DALI","black","https://www.ridi.de/go/1561055SW","4029299510133",7208634,"97,70",null,"VLGFP  prisms"]
["1561058SW","VLGFP1501-7DASW865A0750","Geräteträger mit Griffrille schwarz, IP54, 7-polig, eine LED-Reihe 8000lm, LF 865, Prismen mit asymmetrischer Lichtverteilung, elektronischer DALI Kon","LED cover asymmetrical",240.3,"2,184","67",null,"66","1500","55","7330","865","LED driver DALI","black","https://www.ridi.de/go/1561058SW","4029299510201",7208808,"117,00",null,"VLGFP  prisms"]
["1561061SW","VLGFP1002-7DASW865A0950","Geräteträger mit Griffrille schwarz, IP54, 7-polig, zwei LED-Reihen 9500lm, LF 865, Prismen mit asymmetrischer Lichtverteilung, elektronischer DALI Ko","LED cover asymmetrical",273.60000000000002,"1,856","67",null,"66","1000","66","8950","865","LED driver DALI","black","https://www.ridi.de/go/1561061SW","4029299510270",7208706,"133,20",null,"VLGFP  prisms"]
["1561064SW","VLGFP1502-7DASW865A1400","Geräteträger mit Griffrille schwarz, IP54, 7-polig, zwei LED-Reihen 14000lm, LF 865, Prismen mit asymmetrischer Lichtverteilung, elektronischer DALI K","LED cover asymmetrical",312.10000000000002,"2,447","67",null,"66","1500","100","13430","865","LED driver DALI","black","https://www.ridi.de/go/1561064SW","4029299510348",7208895,"152,10",null,"VLGFP  prisms"]
["1551327","VLGFL1001-5NDWS830B0500","Geräteträger mit Griffrille weiß, IP54, 5-polig, eine protected LED-Reihe 5000lm, LF 830, Linsenoptik mit breiter Lichtverteilung, elektronischer Konv","LED cover wide beam",170.6,"1,612","67",null,"66","1000","31","5130","830","LED driver","white","https://www.ridi.de/go/1551327","4029299542073",3709894,"82,90",null,"VLGFL lenses"]
["1551333","VLGFL1501-5NDWS830B0800-RF","Geräteträger mit Griffrille weiß, IP54, 5-polig, eine protected LED-Reihe, Lichtstrom 10-stufig einstellbar max. 8000lm, LF 830, Linsenoptik mit breit","LED cover wide beam",214.4,"2,184","67",null,"66","1500","47","7900","830","LED driver","white","https://www.ridi.de/go/1551333","4029299542196",3710120,"104,50",null,"VLGFL lenses"]
["1551338","VLGFL1502-5NDWS830B1400-RF","Geräteträger mit Griffrille weiß, IP54, 5-polig, zwei protected LED-Reihen, Lichtstrom 10-stufig einstellbar max. 14000lm, LF 830, Linsenoptik mit bre","LED cover wide beam",330.7,"2,447","67",null,"66","1500","83","14443","830","LED driver","white","https://www.ridi.de/go/1551338","4029299542349",3710133,"161,00",null,"VLGFL lenses"]
["1551347","VLGFL1002-5NDWS830B0950","Geräteträger mit Griffrille weiß, IP54, 5-polig, zwei protected LED-Reihen 9500lm, LF 830, Linsenoptik mit breiter Lichtverteilung, elektronischer Kon","LED cover wide beam",249,"1,856","67",null,"66","1000","57","9398","830","LED driver","white","https://www.ridi.de/go/1551347","4029299542585",3709898,"121,40",null,"VLGFL lenses"]
["1551348","VLGFL1501-5NDWS830B0400","Geräteträger mit Griffrille weiß, IP54, 5-polig, eine protected LED-Reihe 4000lm, LF 830, Linsenoptik mit breiter Lichtverteilung, elektronischer Konv","LED cover wide beam",210.8,"2,184","67",null,"66","1500","24","4230","830","LED driver","white","https://www.ridi.de/go/1551348","4029299542615",3710125,"102,70",null,"VLGFL lenses"]
["1551349","VLGFL1501-5NDWS830B0750","Geräteträger mit Griffrille weiß, IP54, 5-polig, eine protected LED-Reihe 7500lm, LF 830, Linsenoptik mit breiter Lichtverteilung, elektronischer Konv","LED cover wide beam",210.8,"2,184","67",null,"66","1500","47","7690","830","LED driver","white","https://www.ridi.de/go/1551349","4029299542646",3710126,"102,60",null,"VLGFL lenses"]
["1551350","VLGFL1502-5NDWS830B1400","Geräteträger mit Griffrille weiß, IP54, 5-polig, zwei protected LED-Reihen 14000lm, LF 830, Linsenoptik mit breiter Lichtverteilung, elektronischer Ko","LED cover wide beam",309.89999999999998,"2,447","67",null,"66","1500","86","14092","830","LED driver","white","https://www.ridi.de/go/1551350","4029299542677",3710140,"150,90",null,"VLGFL lenses"]
["1561327","VLGFL1001-7DAWS830B0500","Geräteträger mit Griffrille weiß, IP54, 5-polig, eine protected LED-Reihe 5000lm, LF 830, Linsenoptik mit breiter Lichtverteilung, elektronischer DALI","LED cover wide beam",206.4,"1,612","67",null,"66","1000","31","5130","830","LED driver DALI 2","white","https://www.ridi.de/go/1561327","4029299542851",3709896,"100,50",null,"VLGFL lenses"]
["1561347","VLGFL1002-7DAWS830B0950","Geräteträger mit Griffrille weiß, IP54, 5-polig, zwei protected LED-Reihen 9500lm, LF 830, Linsenoptik mit breiter Lichtverteilung, elektronischer DAL","LED cover wide beam",286.89999999999998,"1,856","67",null,"66","1000","57","9398","830","LED driver DALI 2","white","https://www.ridi.de/go/1561347","4029299542882",3710116,"139,80",null,"VLGFL lenses"]
["1561348","VLGFL1501-7DAWS830B0400","Geräteträger mit Griffrille weiß, IP54, 5-polig, eine protected LED-Reihe 4000lm, LF 830, Linsenoptik mit breiter Lichtverteilung, elektronischer DALI","LED cover wide beam",251.5,"2,184","67",null,"66","1500","24","4230","830","LED driver DALI 2","white","https://www.ridi.de/go/1561348","4029299542912",3710129,"122,30",null,"VLGFL lenses"]
["1561349","VLGFL1501-7DAWS830B0750","Geräteträger mit Griffrille weiß, IP54, 5-polig, eine protected LED-Reihe 7500lm, LF 830, Linsenoptik mit breiter Lichtverteilung, elektronischer DALI","LED cover wide beam",249.7,"2,184","67",null,"66","1500","47","7690","830","LED driver DALI 2","white","https://www.ridi.de/go/1561349","4029299542943",3710130,"121,60",null,"VLGFL lenses"]
["1561350","VLGFL1502-7DAWS830B1400","Geräteträger mit Griffrille weiß, IP54, 5-polig, zwei protected LED-Reihen 14000lm, LF 830, Linsenoptik mit breiter Lichtverteilung, elektronischer DA","LED cover wide beam",349.1,"2,447","67",null,"66","1500","86","14092","830","LED driver DALI 2","white","https://www.ridi.de/go/1561350","4029299542974",3710142,"169,80",null,"VLGFL lenses"]
["1551366","VLGFL1002-5NDWS830B1100","-","LED cover wide beam",249,"2,447","67",null,"82","1000","69","11133","830","LED driver","white","https://www.ridi.de/go/1551366","4029299558586",3610845,"121,40",null,"VLGFL lenses"]
["1561366","VLGFL1002-7DAWS830B1100","-","LED cover wide beam",286.89999999999998,"2,447","67",null,"82","1000","69","11133","830","LED driver DALI","white","https://www.ridi.de/go/1561366","4029299558807",3610853,"139,80",null,"VLGFL lenses"]
["1551357","VLGFL1502-5NDWS830B1700","Lichtbandsystem, weiß, direkt - symmetrisch strahlend, IP 54, 2xLED-M 42 W, LF830, schaltbar, LED-Abdeckung breit strahlend, L=1500mm","LED cover wide beam",328.1,"2,447","67",null,"82","1500","103","16690","830","LED driver","white","https://www.ridi.de/go/1551357","4029299558562",3610861,"158,00",null,"VLGFL lenses"]
["1561357","VLGFL1502-7DAWS830B1700","-","LED cover wide beam",375.9,"2,447","67",null,"82","1500","103","16690","830","LED driver DALI","white","https://www.ridi.de/go/1561357","4029299558784",3610869,"181,30",null,"VLGFL lenses"]
["1551396","VLGFL1991-5NDWS830B1000-RF","-","LED cover wide beam",238.7,"2,975","67",null,"66","2000","62","10370","830","LED driver","white","https://www.ridi.de/go/1551396","4029299558722",3610877,"115,10",null,"VLGFL lenses"]
["1561390","VLGFL1991-7DAWS830B1000","-","LED cover wide beam",274.39999999999998,"2,975","67",null,"66","2000","62","10250","830","LED driver DALI 2","white","https://www.ridi.de/go/1561390","4029299558944",3610883,"132,20",null,"VLGFL lenses"]
["1551334","VLGFL1501-5NDWS830E0800-RF","Geräteträger mit Griffrille weiß, IP54, 5-polig, eine protected LED-Reihe, Lichtstrom 10-stufig einstellbar max. 8000lm, LF 830, Linsenoptik mit extre","LED cover extreme narrow beam",214.4,"2,184","67",null,"66","1500","47","7485","830","LED driver","white","https://www.ridi.de/go/1551334","4029299542226",3710121,"104,50",null,"VLGFL lenses"]
["1551343","VLGFL1502-5NDWS830E1400-RF","Geräteträger mit Griffrille weiß, IP54, 5-polig, zwei protected LED-Reihen, Lichtstrom 10-stufig einstellbar max. 15000lm, LF 830, Linsenoptik mit ext","LED cover extreme narrow beam",330.7,"2,447","67",null,"66","1500","83","13772","830","LED driver","white","https://www.ridi.de/go/1551343","4029299542462",3710136,"161,00",null,"VLGFL lenses"]
["1551351","VLGFL1001-5NDWS830E0500","Geräteträger mit Griffrille weiß, IP54, 5-polig, eine protected LED-Reihe 5000lm, LF 830, Linsenoptik mit extrem tiefer strahlender Lichtverteilung, e","LED cover extreme narrow beam",170.6,"1,612","67",null,"66","1000","34","5339","830","LED driver","white","https://www.ridi.de/go/1551351","4029299542707",3709895,"82,90",null,"VLGFL lenses"]
["1551352","VLGFL1002-5NDWS830E0950","Geräteträger mit Griffrille weiß, IP54, 5-polig, zwei protected LED-Reihen 9500lm, LF 830, Linsenoptik mit extrem tiefer strahlender Lichtverteilung,","LED cover extreme narrow beam",249,"1,856","67",null,"66","1000","63","9721","830","LED driver","white","https://www.ridi.de/go/1551352","4029299542738",3709899,"121,40",null,"VLGFL lenses"]
["1551353","VLGFL1501-5NDWS830E0750","Geräteträger mit Griffrille weiß, IP54, 5-polig, eine protected LED-Reihe 7500lm, LF 830, Linsenoptik mit extrem tiefer strahlender Lichtverteilung, e","LED cover extreme narrow beam",210.8,"2,184","67",null,"66","1500","51","8004","830","LED driver","white","https://www.ridi.de/go/1551353","4029299542769",3710127,"102,60",null,"VLGFL lenses"]
["1551354","VLGFL1501-5NDWS830E0400","Geräteträger mit Griffrille weiß, IP54, 5-polig, eine protected LED-Reihe 4000lm, LF 830, Linsenoptik mit extrem tiefer strahlender Lichtverteilung, e","LED cover extreme narrow beam",210.8,"2,184","67",null,"66","1500","27","4441","830","LED driver","white","https://www.ridi.de/go/1551354","4029299542790",3710128,"102,70",null,"VLGFL lenses"]
["1551355","VLGFL1502-5NDWS830E1400","Geräteträger mit Griffrille weiß, IP54, 5-polig, zwei protected LED-Reihen 14000lm, LF 830, Linsenoptik mit extrem tiefer strahlender Lichtverteilung,","LED cover extreme narrow beam",309.89999999999998,"2,447","67",null,"66","1500","95","14581","830","LED driver","white","https://www.ridi.de/go/1551355","4029299542820",3710141,"150,90",null,"VLGFL lenses"]
["1561351","VLGFL1001-7DAWS830E0500","Geräteträger mit Griffrille weiß, IP54, 5-polig, eine protected LED-Reihe 5000lm, LF 830, Linsenoptik mit extrem tiefer strahlender Lichtverteilung, e","LED cover extreme narrow beam",206.4,"1,612","67",null,"66","1000","34","5339","830","LED driver DALI 2","white","https://www.ridi.de/go/1561351","4029299543001",3709897,"100,50",null,"VLGFL lenses"]
["1561352","VLGFL1002-7DAWS830E0950","Geräteträger mit Griffrille weiß, IP54, 5-polig, zwei protected LED-Reihen 9500lm, LF 830, Linsenoptik mit extrem tiefer strahlender Lichtverteilung,","LED cover extreme narrow beam",286.89999999999998,"1,856","67",null,"66","1000","63","9721","830","LED driver DALI 2","white","https://www.ridi.de/go/1561352","4029299543032",3710117,"139,80",null,"VLGFL lenses"]
["1561353","VLGFL1501-7DAWS830E0750","Geräteträger mit Griffrille weiß, IP54, 5-polig, eine protected LED-Reihe 7500lm, LF 830, Linsenoptik mit extrem tiefer strahlender Lichtverteilung, e","LED cover extreme narrow beam",249.7,"2,184","67",null,"66","1500","51","8004","830","LED driver DALI 2","white","https://www.ridi.de/go/1561353","4029299543063",3710131,"121,60",null,"VLGFL lenses"]
["1561354","VLGFL1501-7DAWS830E0400","Geräteträger mit Griffrille weiß, IP54, 5-polig, eine protected LED-Reihe 4000lm, LF 830, Linsenoptik mit extrem tiefer strahlender Lichtverteilung, e","LED cover extreme narrow beam",251.5,"2,184","67",null,"66","1500","27","4441","830","LED driver DALI 2","white","https://www.ridi.de/go/1561354","4029299543094",3710132,"122,30",null,"VLGFL lenses"]
["1561355","VLGFL1502-7DAWS830E1400","Geräteträger mit Griffrille weiß, IP54, 5-polig, zwei protected LED-Reihen 14000lm, LF 830, Linsenoptik mit extrem tiefer strahlender Lichtverteilung,","LED cover extreme narrow beam",349.1,"2,447","67",null,"66","1500","95","14581","830","LED driver DALI 2","white","https://www.ridi.de/go/1561355","4029299543124",3710143,"169,80",null,"VLGFL lenses"]
["1551367","VLGFL1002-5NDWS830E1200","Lichtbandsystem, weiß, direkt - symmetrisch strahlend, IP 54, 2xLED-M 31 W, LF830, schaltbar, LED-Abdeckung extrem tief strahlend, L=1000mm","LED cover extreme narrow beam",249,"2,447","67",null,"82","1000","69","11517","830","LED driver","white","https://www.ridi.de/go/1551367","4029299558593",3610846,"121,40",null,"VLGFL lenses"]
["1561367","VLGFL1002-7DAWS830E1200","-","LED cover extreme narrow beam",286.89999999999998,"2,447","67",null,"82","1000","69","11517","830","LED driver DALI","white","https://www.ridi.de/go/1561367","4029299558814",3610854,"139,80",null,"VLGFL lenses"]
["1551358","VLGFL1502-5NDWS830E1700","-","LED cover extreme narrow beam",328.1,"2,447","67",null,"82","1500","103","17275","830","LED driver","white","https://www.ridi.de/go/1551358","4029299558579",3610862,"158,00",null,"VLGFL lenses"]
["1561358","VLGFL1502-7DAWS830E1700","-","LED cover extreme narrow beam",375.9,"2,447","67",null,"82","1500","103","17275","830","LED driver DALI 2","white","https://www.ridi.de/go/1561358","4029299558791",3610870,"181,30",null,"VLGFL lenses"]
["1551399","VLGFL1991-5NDWS830E1000-RF","-","LED cover extreme narrow beam",238.7,"2,975","67",null,"66","2000","62","9900","830","LED driver","white","https://www.ridi.de/go/1551399","4029299558753",3610880,"115,10",null,"VLGFL lenses"]
["1561393","VLGFL1991-7DAWS830E1100","-","LED cover extreme narrow beam",274.39999999999998,"2,975","67",null,"66","2000","62","10700","830","LED driver DALI 2","white","https://www.ridi.de/go/1561393","4029299558975",3610886,"132,20",null,"VLGFL lenses"]
["1551066","VLGFL1001-5NDWS840B0550","Geräteträger mit Griffrille weiß, IP54, 5-polig, eine LED-Reihe 5500lm, LF 840, Linsenoptik mit breiter Lichtverteilung, elektronischer Konverter, L=1","LED cover wide beam",170.6,"1,612","67",null,"66","1000","31","5400","840","LED driver","white","https://www.ridi.de/go/1551066","4029299507973",4909637,"82,90",null,"VLGFL lenses"]
["1551068","VLGFL1501-5NDWS840B0800","Geräteträger mit Griffrille weiß, IP54, 5-polig, eine protected LED-Reihe 8100lm, LF 840, Linsenoptik mit breiter Lichtverteilung, elektronischer Konv","LED cover wide beam",210.8,"2,244","67",null,"66","1500","47","8100","840","LED driver","white","https://www.ridi.de/go/1551068","4029299507997",7407763,"98,80",null,"VLGFL lenses"]
["1551070","VLGFL1002-5NDWS840B1000","Geräteträger mit Griffrille weiß, IP54, 5-polig, zwei protected LED-Reihen 10000lm, LF 840, Linsenoptik mit breiter Lichtverteilung, elektronischer Ko","LED cover wide beam",249,"1,856","67",null,"66","1000","58","9930","840","LED driver","white","https://www.ridi.de/go/1551070","4029299508017",4909649,"121,40",null,"VLGFL lenses"]
["1551072","VLGFL1502-5NDWS840B1500","Geräteträger mit Griffrille weiß, IP54, 5-polig, zwei protected LED-Reihen 14700lm, LF 840, Linsenoptik mit breiter Lichtverteilung, elektronischer Ko","LED cover wide beam",309.89999999999998,"2,447","67",null,"66","1500","86","14854","840","LED driver","white","https://www.ridi.de/go/1551072","4029299508031",7407765,"150,90",null,"VLGFL lenses"]
["1551158","VLGFL1501-5NDWS840B0450","Geräteträger mit Griffrille weiß, IP54, 5-polig, eine protected LED-Reihe 4500lm, LF 840, Linsenoptik mit breiter Lichtverteilung, elektronischer Konv","LED cover wide beam",210.8,"2,184","67",null,"66","1500","24","4460","840","LED driver","white","https://www.ridi.de/go/1551158","4029299522068",4909664,"102,70",null,"VLGFL lenses"]
["1551330","VLGFL1501-5NDWS840B0850-RF","Geräteträger mit Griffrille weiß, IP54, 5-polig, eine protected LED-Reihe, Lichtstrom 10-stufig einstellbar max. 8500lm, LF 840, Linsenoptik mit breit","LED cover wide beam",214.4,"2,184","67",null,"66","1500","47","8300","840","LED driver","white","https://www.ridi.de/go/1551330","4029299542103",8208300,"100,70",null,"VLGFL lenses"]
["1551339","VLGFL1502-5NDWS840B1500-RF","Geräteträger mit Griffrille weiß, IP54, 5-polig, zwei protected LED-Reihen, Lichtstrom 10-stufig einstellbar max. 15000lm, LF 840, Linsenoptik mit bre","LED cover wide beam",330.7,"2,447","67",null,"66","1500","83","15246","840","LED driver","white","https://www.ridi.de/go/1551339","4029299542370",8208301,"161,00",null,"VLGFL lenses"]
["1561066","VLGFL1001-7DAWS840B0550","Geräteträger mit Griffrille weiß, IP54, 7-polig, eine protected LED-Reihe 5500lm, LF 840, Linsenoptik mit breiter Lichtverteilung, elektronischer DALI","LED cover wide beam",206.4,"1,612","67",null,"66","1000","31","5400","840","LED driver DALI","white","https://www.ridi.de/go/1561066","4029299510362",4909643,"100,50",null,"VLGFL lenses"]
["1561068","VLGFL1501-7DAWS840B0800","Geräteträger mit Griffrille weiß, IP54, 7-polig, eine protected LED-Reihe 8100lm, LF 840, Linsenoptik mit breiter Lichtverteilung, elektronischer DALI","LED cover wide beam",249.7,"2,184","67",null,"66","1500","47","8100","840","LED driver DALI","white","https://www.ridi.de/go/1561068","4029299510386",2108681,"121,60",null,"VLGFL lenses"]
["1561070","VLGFL1002-7DAWS840B1000","Geräteträger mit Griffrille weiß, IP54, 7-polig, zwei protected LED-Reihen 10000lm, LF 840, Linsenoptik mit breiter Lichtverteilung, elektronischer DA","LED cover wide beam",286.89999999999998,"1,856","67",null,"66","1000","58","9930","840","LED driver DALI","white","https://www.ridi.de/go/1561070","4029299510409",4909655,"139,80",null,"VLGFL lenses"]
["1561072","VLGFL1502-7DAWS840B1500","Geräteträger mit Griffrille weiß, IP54, 7-polig, zwei protected LED-Reihen 14700lm, LF 840, Linsenoptik mit breiter Lichtverteilung, elektronischer DA","LED cover wide beam",349.1,"2,447","67",null,"66","1500","86","14854","840","LED driver DALI","white","https://www.ridi.de/go/1561072","4029299510423",2108683,"169,80",null,"VLGFL lenses"]
["1561158","VLGFL1501-7DAWS840B0450","Geräteträger mit Griffrille weiß, IP54, 7-polig, eine protected LED-Reihe 4500lm, LF 840, Linsenoptik mit breiter Lichtverteilung, elektronischer DALI","LED cover wide beam",251.5,"2,184","67",null,"66","1500","24","4460","840","LED driver DALI","white","https://www.ridi.de/go/1561158","4029299522273",4909674,"122,30",null,"VLGFL lenses"]
["1551359","VLGFL1502-5NDWS840B1800","-","LED cover wide beam",328.1,"2,447","67",null,"82","1500","103","17540","840","LED driver","white","https://www.ridi.de/go/1551359","4029299554397",3610863,"158,00",null,"VLGFL lenses"]
["1561359","VLGFL1502-7DAWS840B1800","Lichtbandsystem, weiß, direkt - symmetrisch strahlend, IP 54, 2xLED-M 42 W, LF840, dimmbar DALI, DT6, LED-Abdeckung breit strahlend, L=1500mm","LED cover wide beam",375.9,"2,447","67",null,"82","1500","103","17540","840","LED driver DALI","white","https://www.ridi.de/go/1561359","4029299554458",3610871,"181,30",null,"VLGFL lenses"]
["1551368","VLGFL1002-5NDWS840B1100","Lichtbandsystem, weiß, direkt - symmetrisch strahlend, IP 54, 2xLED-M 28 W, LF840, schaltbar, LED-Abdeckung breit strahlend, L=1000mm","LED cover wide beam",249,"2,447","67",null,"82","1000","69","11735","840","LED driver","white","https://www.ridi.de/go/1551368","4029299558609",3610847,"121,40",null,"VLGFL lenses"]
["1561368","VLGFL1002-7DAWS840B1100","-","LED cover wide beam",286.89999999999998,"2,447","67",null,"82","1000","69","11735","840","LED driver DALI","white","https://www.ridi.de/go/1561368","4029299558821",3610855,"139,80",null,"VLGFL lenses"]
["1551397","VLGFL1991-5NDWS840B1100-RF","-","LED cover wide beam",238.7,"2,975","67",null,"66","2000","62","10930","840","LED driver","white","https://www.ridi.de/go/1551397","4029299558739",3610878,"115,10",null,"VLGFL lenses"]
["1561391","VLGFL1991-7DAWS840B1100","-","LED cover wide beam",274.39999999999998,"2,975","67",null,"66","2000","62","10810","840","LED driver DALI 2","white","https://www.ridi.de/go/1561391","4029299558951",3610884,"132,20",null,"VLGFL lenses"]
["1551065","VLGFL1001-5NDWS840E0550","Geräteträger mit Griffrille weiß, IP50, 5-polig, eine LED-Reihe 5500lm, LF 840, Linsenoptik mit extrem tiefer strahlender Lichtverteilung, elektronisc","LED cover extreme narrow beam",170.6,"1,612","67",null,"66","1000","31","5150","840","LED driver","white","https://www.ridi.de/go/1551065","4029299507966",4909636,"82,90",null,"VLGFL lenses"]
["1551067","VLGFL1501-5NDWS840E0850","Geräteträger mit Griffrille weiß, IP50, 5-polig, eine LED-Reihe 8500lm, LF 840, Linsenoptik mit extrem tiefer strahlender Lichtverteilung, elektronisc","LED cover extreme narrow beam",210.8,"2,184","67",null,"66","1500","51","8433","840","LED driver","white","https://www.ridi.de/go/1551067","4029299507980",7407762,"102,60",null,"VLGFL lenses"]
["1551069","VLGFL1002-5NDWS840E1000","Geräteträger mit Griffrille weiß, IP50, 5-polig, zwei LED-Reihen 10000lm, LF 840, Linsenoptik mit extrem tief strahlender Lichtverteilung, elektronisc","LED cover extreme narrow beam",249,"1,856","67",null,"66","1000","57","9401","840","LED driver","white","https://www.ridi.de/go/1551069","4029299508000",4909648,"121,40",null,"VLGFL lenses"]
["1551071","VLGFL1502-5NDWS840E1500","Geräteträger mit Griffrille weiß, IP50, 5-polig, zwei LED-Reihe 15000lm, LF 840, Linsenoptik mit extrem tiefer strahlender Lichtverteilung, elektronis","LED cover extreme narrow beam",309.89999999999998,"2,447","67",null,"66","1500","95","15369","840","LED driver","white","https://www.ridi.de/go/1551071","4029299508024",7407764,"150,90",null,"VLGFL lenses"]
["1551161","VLGFL1501-5NDWS840E0450","Geräteträger mit Griffrille weiß, IP50, 5-polig, eine LED-Reihe 4500lm, LF 840, Linsenoptik mit extrem tiefstrahlender Lichtverteilung, elektronischer","LED cover extreme narrow beam",210.8,"2,184","67",null,"66","1500","27","4681","840","LED driver","white","https://www.ridi.de/go/1551161","4029299522099",4909667,"102,70",null,"VLGFL lenses"]
["1551335","VLGFL1501-5NDWS840E0850-RF","Geräteträger mit Griffrille weiß, IP54, 5-polig, eine protected LED-Reihe, Lichtstrom 10-stufig einstellbar max. 8500lm, LF 840, Linsenoptik mit extre","LED cover extreme narrow beam",214.4,"2,184","67",null,"66","1500","47","7884","840","LED driver","white","https://www.ridi.de/go/1551335","4029299542257",3710122,"104,50",null,"VLGFL lenses"]
["1551344","VLGFL1502-5NDWS840E1500-RF","Geräteträger mit Griffrille weiß, IP54, 5-polig, zwei protected LED-Reihen, Lichtstrom 10-stufig einstellbar max. 15000lm, LF 840, Linsenoptik mit ext","LED cover extreme narrow beam",330.7,"2,447","67",null,"66","1500","83","14471","840","LED driver","white","https://www.ridi.de/go/1551344","4029299542493",3710137,"161,00",null,"VLGFL lenses"]
["1561065","VLGFL1001-7DAWS840E0550","Geräteträger mit Griffrille weiß, IP50, 7-polig, eine LED-Reihe 5500lm, LF 840, Linsenoptik mit extrem tiefer strahlender Lichtverteilung, elektronisc","LED cover extreme narrow beam",206.4,"1,612","67",null,"66","1000","31","5150","840","LED driver DALI","white","https://www.ridi.de/go/1561065","4029299510355",4909642,"100,50",null,"VLGFL lenses"]
["1561067","VLGFL1501-7DAWS840E0850","Geräteträger mit Griffrille weiß, IP50, 7-polig, eine LED-Reihe 8500lm, LF 840, Linsenoptik mit extrem tiefer strahlender Lichtverteilung, elektronisc","LED cover extreme narrow beam",249.7,"2,184","67",null,"66","1500","51","8433","840","LED driver DALI","white","https://www.ridi.de/go/1561067","4029299510379",2108680,"121,60",null,"VLGFL lenses"]
["1561069","VLGFL1002-7DAWS840E1000","Geräteträger mit Griffrille weiß, IP50, 7-polig, zwei LED-Reihen 10000lm, LF 840, Linsenoptik mit extrem tief strahlender Lichtverteilung, elektronisc","LED cover extreme narrow beam",286.89999999999998,"1,856","67",null,"66","1000","57","9401","840","LED driver DALI","white","https://www.ridi.de/go/1561069","4029299510393",4909654,"139,80",null,"VLGFL lenses"]
["1561071","VLGFL1502-7DAWS840E1500","Geräteträger mit Griffrille weiß, IP50, 7-polig, zwei LED-Reihe 15000lm, LF 840, Linsenoptik mit extrem tiefer strahlender Lichtverteilung, elektronis","LED cover extreme narrow beam",349.1,"2,447","67",null,"66","1500","95","15369","840","LED driver DALI","white","https://www.ridi.de/go/1561071","4029299510416",2108682,"169,80",null,"VLGFL lenses"]
["1561161","VLGFL1501-7DAWS840E0450","Geräteträger mit Griffrille weiß, IP50, 7-polig, eine LED-Reihe 4500lm, LF 840, Linsenoptik mit extrem tiefstrahlender Lichtverteilung, elektronischer","LED cover extreme narrow beam",251.5,"2,184","67",null,"66","1500","27","4681","840","LED driver DALI","white","https://www.ridi.de/go/1561161","4029299522303",4909677,"122,30",null,"VLGFL lenses"]
["1551360","VLGFL1502-5NDWS840E1800","-","LED cover extreme narrow beam",328.1,"2,447","67",null,"82","1500","103","18250","840","LED driver","white","https://www.ridi.de/go/1551360","4029299554403",3610864,"158,00",null,"VLGFL lenses"]
["1561360","VLGFL1502-7DAWS840E1800","-","LED cover extreme narrow beam",375.9,"2,447","67",null,"82","1500","103","18250","840","LED driver DALI 2","white","https://www.ridi.de/go/1561360","4029299554465",3610872,"181,30",null,"VLGFL lenses"]
["1551369","VLGFL1002-5NDWS840E1200","-","LED cover extreme narrow beam",249,"2,447","67",null,"82","1000","69","12136","840","LED driver","white","https://www.ridi.de/go/1551369","4029299558616",3610848,"121,40",null,"VLGFL lenses"]
["1561369","VLGFL1002-7DAWS840E1200","-","LED cover extreme narrow beam",286.89999999999998,"2,447","67",null,"82","1000","69","12136","840","LED driver DALI","white","https://www.ridi.de/go/1561369","4029299558838",3610856,"139,80",null,"VLGFL lenses"]
["1551400","VLGFL1991-5NDWS840E1000-RF","-","LED cover extreme narrow beam",238.7,"2,975","67",null,"66","2000","62","10430","840","LED driver","white","https://www.ridi.de/go/1551400","4029299558760",3610881,"115,10",null,"VLGFL lenses"]
["1561394","VLGFL1991-7DAWS840E1100","-","LED cover extreme narrow beam",274.39999999999998,"2,975","67",null,"66","2000","62","11270","840","LED driver DALI 2","white","https://www.ridi.de/go/1561394","4029299558982",3610887,"132,20",null,"VLGFL lenses"]
["1551074","VLGFL1001-5NDWS850B0550","Geräteträger mit Griffrille weiß, IP54, 5-polig, eine protected LED-Reihe 5500lm, LF 850, Linsenoptik mit breiter Lichtverteilung, elektronischer Konv","LED cover wide beam",170.6,"1,612","67",null,"66","1000","31","5400","850","LED driver","white","https://www.ridi.de/go/1551074","4029299508055",4909639,"82,90",null,"VLGFL lenses"]
["1551076","VLGFL1501-5NDWS850B0800","Geräteträger mit Griffrille weiß, IP54, 5-polig, eine protected LED-Reihe 8000lm, LF 850, Linsenoptik mit breiter Lichtverteilung, elektronischer Konv","LED cover wide beam",210.8,"2,184","67",null,"66","1500","47","8100","850","LED driver","white","https://www.ridi.de/go/1551076","4029299508079",4909661,"102,60",null,"VLGFL lenses"]
["1551078","VLGFL1002-5NDWS850B1000","Geräteträger mit Griffrille weiß, IP54, 5-polig, zwei protected LED-Reihen 10000lm, LF 850, Linsenoptik mit breiter Lichtverteilung, elektronischer Ko","LED cover wide beam",249,"1,856","67",null,"66","1000","58","9930","850","LED driver","white","https://www.ridi.de/go/1551078","4029299508093",4909651,"121,40",null,"VLGFL lenses"]
["1551080","VLGFL1502-5NDWS850B1500","Geräteträger mit Griffrille weiß, IP54, 5-polig, zwei protected LED-Reihen 15000lm, LF 850, Linsenoptik mit breiter Lichtverteilung, elektronischer Ko","LED cover wide beam",309.89999999999998,"2,447","67",null,"66","1500","86","14854","850","LED driver","white","https://www.ridi.de/go/1551080","4029299508116",4909681,"150,90",null,"VLGFL lenses"]
["1551159","VLGFL1501-5NDWS850B0450","Geräteträger mit Griffrille weiß, IP54, 5-polig, eine protected LED-Reihe 4500lm, LF 850, Linsenoptik mit breiter Lichtverteilung, elektronischer Konv","LED cover wide beam",210.8,"2,184","67",null,"66","1500","24","4460","850","LED driver","white","https://www.ridi.de/go/1551159","4029299522075",4909665,"102,70",null,"VLGFL lenses"]
["1551331","VLGFL1501-5NDWS850B0850-RF","Geräteträger mit Griffrille weiß, IP54, 5-polig, eine protected LED-Reihe, Lichtstrom 10-stufig einstellbar max. 8500lm, LF 850, Linsenoptik mit breit","LED cover wide beam",214.4,"2,184","67",null,"66","1500","47","8300","850","LED driver","white","https://www.ridi.de/go/1551331","4029299542134",3710118,"104,50",null,"VLGFL lenses"]
["1551340","VLGFL1502-5NDWS850B1500-RF","Geräteträger mit Griffrille weiß, IP54, 5-polig, zwei protected LED-Reihen, Lichtstrom 10-stufig einstellbar max. 15000lm, LF 850, Linsenoptik mit bre","LED cover wide beam",330.7,"2,447","67",null,"66","1500","83","15246","850","LED driver","white","https://www.ridi.de/go/1551340","4029299542400",3710134,"161,00",null,"VLGFL lenses"]
["1561074","VLGFL1001-7DAWS850B0550","Geräteträger mit Griffrille weiß, IP54, 7-polig, eine protected LED-Reihe 5500lm, LF 850, Linsenoptik mit breiter Lichtverteilung, elektronischer DALI","LED cover wide beam",206.4,"1,612","67",null,"66","1000","31","5400","850","LED driver DALI","white","https://www.ridi.de/go/1561074","4029299510447",4909645,"100,50",null,"VLGFL lenses"]
["1561076","VLGFL1501-7DAWS850B0800","Geräteträger mit Griffrille weiß, IP54, 7-polig, eine protected LED-Reihe 8000lm, LF 850, Linsenoptik mit breiter Lichtverteilung, elektronischer DALI","LED cover wide beam",249.7,"2,184","67",null,"66","1500","47","8100","850","LED driver DALI","white","https://www.ridi.de/go/1561076","4029299510461",4909671,"121,60",null,"VLGFL lenses"]
["1561078","VLGFL1002-7DAWS850B1000","Geräteträger mit Griffrille weiß, IP54, 7-polig, zwei protected LED-Reihen 10000lm, LF 850, Linsenoptik mit breiter Lichtverteilung, elektronischer DA","LED cover wide beam",286.89999999999998,"1,856","67",null,"66","1000","58","9930","850","LED driver DALI","white","https://www.ridi.de/go/1561078","4029299510485",4909657,"139,80",null,"VLGFL lenses"]
["1561080","VLGFL1502-7DAWS850B1500","Geräteträger mit Griffrille weiß, IP54, 7-polig, zwei protected LED-Reihen 15000lm, LF 850, Linsenoptik mit breiter Lichtverteilung, elektronischer DA","LED cover wide beam",349.1,"2,447","67",null,"66","1500","86","14854","850","LED driver DALI","white","https://www.ridi.de/go/1561080","4029299510508",4909685,"169,80",null,"VLGFL lenses"]
["1561159","VLGFL1501-7DAWS850B0450","Geräteträger mit Griffrille weiß, IP54, 5-polig, eine protected LED-Reihe 4500lm, LF 850, Linsenoptik mit breiter Lichtverteilung, elektronischer DALI","LED cover wide beam",251.5,"2,184","67",null,"66","1500","24","4460","850","LED driver DALI","white","https://www.ridi.de/go/1561159","4029299522280",4909675,"122,30",null,"VLGFL lenses"]
["1551370","VLGFL1002-5NDWS850B1100","-","LED cover wide beam",249,"2,447","67",null,"82","1000","69","11735","850","LED driver","white","https://www.ridi.de/go/1551370","4029299558623",3610849,"121,40",null,"VLGFL lenses"]
["1561370","VLGFL1002-7DAWS850B1100","-","LED cover wide beam",286.89999999999998,"2,447","67",null,"82","1000","69","11735","850","LED driver DALI","white","https://www.ridi.de/go/1561370","4029299558845",3610857,"139,80",null,"VLGFL lenses"]
["1551361","VLGFL1502-5NDWS850B1800","-","LED cover wide beam",328.1,"2,447","67",null,"82","1500","103","17593","850","LED driver","white","https://www.ridi.de/go/1551361","4029299554410",3610865,"158,00",null,"VLGFL lenses"]
["1561361","VLGFL1502-7DAWS850B1800","Lichtbandsystem, weiß, direkt - symmetrisch strahlend, IP 54, 2xLED-M 42 W, LF850, dimmbar DALI, DT6, LED-Abdeckung breit strahlend, L=1500mm","LED cover wide beam",375.9,"2,447","67",null,"82","1500","103","17593","850","LED driver DALI","white","https://www.ridi.de/go/1561361","4029299554472",3610873,"181,30",null,"VLGFL lenses"]
["1551073","VLGFL1001-5NDWS850E0550","Geräteträger mit Griffrille weiß, IP50, 5-polig, eine LED-Reihe 5500lm, LF 850, Linsenoptik mit extrem tiefer strahlender Lichtverteilung, elektronisc","LED cover extreme narrow beam",170.6,"1,612","67",null,"66","1000","31","5150","850","LED driver","white","https://www.ridi.de/go/1551073","4029299508048",4909638,"82,90",null,"VLGFL lenses"]
["1551075","VLGFL1501-5NDWS850E0850","Geräteträger mit Griffrille weiß, IP50, 5-polig, eine LED-Reihe 8500lm, LF 850, Linsenoptik mit extrem tiefer strahlender Lichtverteilung, elektronisc","LED cover extreme narrow beam",210.8,"2,184","67",null,"66","1500","51","8433","850","LED driver","white","https://www.ridi.de/go/1551075","4029299508062",4909660,"102,60",null,"VLGFL lenses"]
["1551077","VLGFL1002-5NDWS850E1000","Geräteträger mit Griffrille weiß, IP50, 5-polig, zwei LED-Reihen 10000lm, LF 850, Linsenoptik mit extrem tief strahlender Lichtverteilung, elektronisc","LED cover extreme narrow beam",249,"1,856","67",null,"66","1000","57","9401","850","LED driver","white","https://www.ridi.de/go/1551077","4029299508086",4909650,"121,40",null,"VLGFL lenses"]
["1551079","VLGFL1502-5NDWS850E1500","Geräteträger mit Griffrille weiß, IP50, 5-polig, zwei LED-Reihe 15000lm, LF 850, Linsenoptik mit extrem tiefer strahlender Lichtverteilung, elektronis","LED cover extreme narrow beam",309.89999999999998,"2,447","67",null,"66","1500","95","15369","850","LED driver","white","https://www.ridi.de/go/1551079","4029299508109",4909680,"150,90",null,"VLGFL lenses"]
["1551162","VLGFL1501-5NDWS850E0450","Geräteträger mit Griffrille weiß, IP50, 5-polig, eine LED-Reihe 4500lm, LF 850, Linsenoptik mit extrem tiefstrahlender Lichtverteilung, elektronischer","LED cover extreme narrow beam",210.8,"2,184","67",null,"66","1500","27","4681","850","LED driver","white","https://www.ridi.de/go/1551162","4029299522105",4909668,"102,70",null,"VLGFL lenses"]
["1551336","VLGFL1501-5NDWS850E0850-RF","Geräteträger mit Griffrille weiß, IP54, 5-polig, eine protected LED-Reihe, Lichtstrom 10-stufig einstellbar max. 8500lm, LF 850, Linsenoptik mit extre","LED cover extreme narrow beam",214.4,"2,184","67",null,"66","1500","47","7884","850","LED driver","white","https://www.ridi.de/go/1551336","4029299542288",3710123,"104,50",null,"VLGFL lenses"]
["1551345","VLGFL1502-5NDWS850E1500-RF","Geräteträger mit Griffrille weiß, IP54, 5-polig, zwei protected LED-Reihen, Lichtstrom 10-stufig einstellbar max. 15000lm, LF 850, Linsenoptik mit ext","LED cover extreme narrow beam",330.7,"2,447","67",null,"66","1500","83","14471","850","LED driver","white","https://www.ridi.de/go/1551345","4029299542523",3710138,"161,00",null,"VLGFL lenses"]
["1561073","VLGFL1001-7DAWS850E0550","Geräteträger mit Griffrille weiß, IP50, 7-polig, eine LED-Reihe 5500lm, LF 850, Linsenoptik mit extrem tiefer strahlender Lichtverteilung, elektronisc","LED cover extreme narrow beam",206.4,"1,612","67",null,"66","1000","31","5150","850","LED driver DALI","white","https://www.ridi.de/go/1561073","4029299510430",4909644,"100,50",null,"VLGFL lenses"]
["1561075","VLGFL1501-7DAWS850E0850","Geräteträger mit Griffrille weiß, IP50, 7-polig, eine LED-Reihe 8500lm, LF 850, Linsenoptik mit extrem tiefer strahlender Lichtverteilung, elektronisc","LED cover extreme narrow beam",249.7,"2,184","67",null,"66","1500","51","8433","850","LED driver DALI","white","https://www.ridi.de/go/1561075","4029299510454",4909670,"121,60",null,"VLGFL lenses"]
["1561077","VLGFL1002-7DAWS850E1000","Geräteträger mit Griffrille weiß, IP50, 7-polig, zwei LED-Reihen 10000lm, LF 850, Linsenoptik mit extrem tief strahlender Lichtverteilung, elektronisc","LED cover extreme narrow beam",286.89999999999998,"1,856","67",null,"66","1000","57","9401","850","LED driver DALI","white","https://www.ridi.de/go/1561077","4029299510478",4909656,"139,80",null,"VLGFL lenses"]
["1561079","VLGFL1502-7DAWS850E1500","Geräteträger mit Griffrille weiß, IP50, 7-polig, zwei LED-Reihe 15000lm, LF 850, Linsenoptik mit extrem tiefer strahlender Lichtverteilung, elektronis","LED cover extreme narrow beam",349.1,"2,447","67",null,"66","1500","95","15369","850","LED driver DALI","white","https://www.ridi.de/go/1561079","4029299510492",4909684,"169,80",null,"VLGFL lenses"]
["1561162","VLGFL1501-7DAWS850E0450","Geräteträger mit Griffrille weiß, IP50, 7-polig, eine LED-Reihe 4500lm, LF 850, Linsenoptik mit extrem tiefstrahlender Lichtverteilung, elektronischer","LED cover extreme narrow beam",251.5,"2,184","67",null,"66","1500","27","4681","850","LED driver DALI","white","https://www.ridi.de/go/1561162","4029299522310",4909678,"122,30",null,"VLGFL lenses"]
["1551371","VLGFL1002-5NDWS850E1200","-","LED cover extreme narrow beam",249,"2,447","67",null,"82","1000","69","12136","850","LED driver","white","https://www.ridi.de/go/1551371","4029299558630",3610850,"121,40",null,"VLGFL lenses"]
["1561371","VLGFL1002-7DAWS850E1200","-","LED cover extreme narrow beam",286.89999999999998,"2,447","67",null,"82","1000","69","12136","850","LED driver DALI","white","https://www.ridi.de/go/1561371","4029299558852",3610858,"139,80",null,"VLGFL lenses"]
["1551362","VLGFL1502-5NDWS850E1800","-","LED cover extreme narrow beam",328.1,"2,447","67",null,"82","1500","103","18214","850","LED driver","white","https://www.ridi.de/go/1551362","4029299554427",3610866,"158,00",null,"VLGFL lenses"]
["1561362","VLGFL1502-7DAWS850E1800","-","LED cover extreme narrow beam",375.9,"2,447","67",null,"82","1500","103","18214","850","LED driver DALI 2","white","https://www.ridi.de/go/1561362","4029299554489",3610874,"181,30",null,"VLGFL lenses"]
["1551082","VLGFL1001-5NDWS865B0550","Geräteträger mit Griffrille weiß, IP54, 5-polig, eine protected LED-Reihe 5500lm, LF 865, Linsenoptik mit breiter Lichtverteilung, elektronischer Konv","LED cover wide beam",170.6,"1,612","67",null,"66","1000","31","5400","865","LED driver","white","https://www.ridi.de/go/1551082","4029299508130",4909641,"82,90",null,"VLGFL lenses"]
["1551084","VLGFL1501-5NDWS865B0800","Geräteträger mit Griffrille weiß, IP54, 5-polig, eine protected LED-Reihe 8000lm, LF 865, Linsenoptik mit breiter Lichtverteilung, elektronischer Konv","LED cover wide beam",210.8,"2,184","67",null,"66","1500","47","8100","865","LED driver","white","https://www.ridi.de/go/1551084","4029299508154",4909663,"102,60",null,"VLGFL lenses"]
["1551086","VLGFL1002-5NDWS865B1000","Geräteträger mit Griffrille weiß, IP54, 5-polig, zwei protected LED-Reihen 10000lm, LF 865, Linsenoptik mit breiter Lichtverteilung, elektronischer Ko","LED cover wide beam",249,"1,856","67",null,"66","1000","58","9930","865","LED driver","white","https://www.ridi.de/go/1551086","4029299508178",4909653,"121,40",null,"VLGFL lenses"]
["1551088","VLGFL1502-5NDWS865B1500","Geräteträger mit Griffrille weiß, IP54, 5-polig, zwei protected LED-Reihen 15000lm, LF 865, Linsenoptik mit breiter Lichtverteilung, elektronischer Ko","LED cover wide beam",309.89999999999998,"2,447","67",null,"66","1500","87","14844","865","LED driver","white","https://www.ridi.de/go/1551088","4029299508192",4909683,"150,90",null,"VLGFL lenses"]
["1551160","VLGFL1501-5NDWS865B0450","Geräteträger mit Griffrille weiß, IP54, 5-polig, eine protected LED-Reihe 4500lm, LF 865, Linsenoptik mit breiter Lichtverteilung, elektronischer Konv","LED cover wide beam",210.8,"2,184","67",null,"66","1500","24","4500","865","LED driver","white","https://www.ridi.de/go/1551160","4029299522082",4909666,"102,70",null,"VLGFL lenses"]
["1551332","VLGFL1501-5NDWS865B0850-RF","Geräteträger mit Griffrille weiß, IP54, 5-polig, eine protected LED-Reihe, Lichtstrom 10-stufig einstellbar max. 8500lm, LF 865, Linsenoptik mit breit","LED cover wide beam",214.4,"2,184","67",null,"66","1500","47","8300","865","LED driver","white","https://www.ridi.de/go/1551332","4029299542165",3710119,"104,50",null,"VLGFL lenses"]
["1551341","VLGFL1502-5NDWS865B1500-RF","Geräteträger mit Griffrille weiß, IP54, 5-polig, zwei protected LED-Reihen, Lichtstrom 10-stufig einstellbar max. 15000lm, LF 865, Linsenoptik mit bre","LED cover wide beam",330.7,"2,447","67",null,"66","1500","83","15246","865","LED driver","white","https://www.ridi.de/go/1551341","4029299542431",3710135,"161,00",null,"VLGFL lenses"]
["1561082","VLGFL1001-7DAWS865B0550","Geräteträger mit Griffrille weiß, IP54, 7-polig, eine protected LED-Reihe 5500lm, LF 865, Linsenoptik mit breiter Lichtverteilung, elektronischer DALI","LED cover wide beam",206.4,"1,612","67",null,"66","1000","31","5400","865","LED driver DALI","white","https://www.ridi.de/go/1561082","4029299510522",4909647,"100,50",null,"VLGFL lenses"]
["1561084","VLGFL1501-7DAWS865B0800","Geräteträger mit Griffrille weiß, IP54, 7-polig, eine protected LED-Reihe 8000lm, LF 865, Linsenoptik mit breiter Lichtverteilung, elektronischer DALI","LED cover wide beam",249.7,"2,184","67",null,"66","1500","47","8100","865","LED driver DALI","white","https://www.ridi.de/go/1561084","4029299510546",4909673,"121,60",null,"VLGFL lenses"]
["1561086","VLGFL1002-7DAWS865B1000","Geräteträger mit Griffrille weiß, IP54, 7-polig, zwei protected LED-Reihen 10000lm, LF 865, Linsenoptik mit breiter Lichtverteilung, elektronischer DA","LED cover wide beam",286.89999999999998,"1,856","67",null,"66","1000","58","9930","865","LED driver DALI","white","https://www.ridi.de/go/1561086","4029299510560",4909659,"139,80",null,"VLGFL lenses"]
["1561088","VLGFL1502-7DAWS865B1500","Geräteträger mit Griffrille weiß, IP54, 7-polig, zwei protected LED-Reihen 15000lm, LF 865, Linsenoptik mit breiter Lichtverteilung, elektronischer DA","LED cover wide beam",349.1,"2,447","67",null,"66","1500","87","14844","865","LED driver DALI","white","https://www.ridi.de/go/1561088","4029299510584",4909687,"169,80",null,"VLGFL lenses"]
["1561160","VLGFL1501-7DAWS865B0450","Geräteträger mit Griffrille weiß, IP54, 5-polig, eine protected LED-Reihe 4500lm, LF 865, Linsenoptik mit breiter Lichtverteilung, elektronischer DALI","LED cover wide beam",251.5,"2,184","67",null,"66","1500","24","4500","865","LED driver DALI","white","https://www.ridi.de/go/1561160","4029299522297",4909676,"122,30",null,"VLGFL lenses"]
["1551363","VLGFL1502-5NDWS865B1800","Lichtbandsystem, weiß, direkt - symmetrisch strahlend, IP 54, 2xLED-M 42 W, LF865, schaltbar, LED-Abdeckung breit strahlend, L=1500mm","LED cover wide beam",328.1,"2,447","67",null,"82","1500","103","17593","865","LED driver","white","https://www.ridi.de/go/1551363","4029299554434",3610867,"158,00",null,"VLGFL lenses"]
["1561363","VLGFL1502-7DAWS865B1800","-","LED cover wide beam",375.9,"2,447","67",null,"82","1500","103","17593","865","LED driver DALI","white","https://www.ridi.de/go/1561363","4029299554496",3610875,"181,30",null,"VLGFL lenses"]
["1551372","VLGFL1002-5NDWS865B1100","Lichtbandsystem, weiß, direkt - symmetrisch strahlend, IP 54, 2xLED-M 28 W, LF865, schaltbar, LED-Abdeckung breit strahlend, L=1000mm","LED cover wide beam",249,"2,447","67",null,"82","1000","69","11735","865","LED driver","white","https://www.ridi.de/go/1551372","4029299558647",3610851,"121,40",null,"VLGFL lenses"]
["1561372","VLGFL1002-7DAWS865B1100","-","LED cover wide beam",286.89999999999998,"2,447","67",null,"82","1000","69","11735","865","LED driver DALI","white","https://www.ridi.de/go/1561372","4029299558869",3610859,"139,80",null,"VLGFL lenses"]
["1551398","VLGFL1991-5NDWS865B1100-RF","-","LED cover wide beam",238.7,"2,975","67",null,"66","2000","62","10930","865","LED driver","white","https://www.ridi.de/go/1551398","4029299558746",3610879,"115,10",null,"VLGFL lenses"]
["1561392","VLGFL1991-7DAWS865B1100","-","LED cover wide beam",274.39999999999998,"2,975","67",null,"66","2000","62","10810","865","LED driver DALI 2","white","https://www.ridi.de/go/1561392","4029299558968",3610885,"132,20",null,"VLGFL lenses"]
["1551081","VLGFL1001-5NDWS865E0550","Geräteträger mit Griffrille weiß, IP50, 5-polig, eine LED-Reihe 5500lm, LF 865, Linsenoptik mit extrem tiefer strahlender Lichtverteilung, elektronisc","LED cover extreme narrow beam",170.6,"1,612","67",null,"66","1000","31","5150","865","LED driver","white","https://www.ridi.de/go/1551081","4029299508123",4909640,"82,90",null,"VLGFL lenses"]
["1551083","VLGFL1501-5NDWS865E0850","Geräteträger mit Griffrille weiß, IP50, 5-polig, eine LED-Reihe 8500lm, LF 865, Linsenoptik mit extrem tiefer strahlender Lichtverteilung, elektronisc","LED cover extreme narrow beam",210.8,"2,184","67",null,"66","1500","47","7725","865","LED driver","white","https://www.ridi.de/go/1551083","4029299508147",4909662,"102,60",null,"VLGFL lenses"]
["1551085","VLGFL1002-5NDWS865E1000","Geräteträger mit Griffrille weiß, IP50, 5-polig, zwei LED-Reihen 10000lm, LF 865, Linsenoptik mit extrem tief strahlender Lichtverteilung, elektronisc","LED cover extreme narrow beam",249,"1,856","67",null,"66","1000","57","9401","865","LED driver","white","https://www.ridi.de/go/1551085","4029299508161",4909652,"121,40",null,"VLGFL lenses"]
["1551087","VLGFL1502-5NDWS865E1500","Geräteträger mit Griffrille weiß, IP50, 5-polig, zwei LED-Reihe 15000lm, LF 865, Linsenoptik mit extrem tiefer strahlender Lichtverteilung, elektronis","LED cover extreme narrow beam",309.89999999999998,"2,447","67",null,"66","1500","86","14102","865","LED driver","white","https://www.ridi.de/go/1551087","4029299508185",4909682,"150,90",null,"VLGFL lenses"]
["1551163","VLGFL1501-5NDWS865E0450","Geräteträger mit Griffrille weiß, IP50, 5-polig, eine LED-Reihe 4500lm, LF 865, Linsenoptik mit extrem tiefstrahlender Lichtverteilung, elektronischer","LED cover extreme narrow beam",210.8,"2,184","67",null,"66","1500","24","4251","865","LED driver","white","https://www.ridi.de/go/1551163","4029299522112",4909669,"102,70",null,"VLGFL lenses"]
["1551337","VLGFL1501-5NDWS865E0850-RF","Geräteträger mit Griffrille weiß, IP54, 5-polig, eine protected LED-Reihe, Lichtstrom 10-stufig einstellbar max. 8500lm, LF 865, Linsenoptik mit extre","LED cover extreme narrow beam",214.4,"2,184","67",null,"66","1500","47","7884","865","LED driver","white","https://www.ridi.de/go/1551337","4029299542318",3710124,"104,50",null,"VLGFL lenses"]
["1551346","VLGFL1502-5NDWS865E1500-RF","Geräteträger mit Griffrille weiß, IP54, 5-polig, zwei protected LED-Reihen, Lichtstrom 10-stufig einstellbar max. 15000lm, LF 865, Linsenoptik mit ext","LED cover extreme narrow beam",330.7,"2,447","67",null,"66","1500","83","14471","865","LED driver","white","https://www.ridi.de/go/1551346","4029299542554",3710139,"161,00",null,"VLGFL lenses"]
["1561081","VLGFL1001-7DAWS865E0550","Geräteträger mit Griffrille weiß, IP50, 7-polig, eine LED-Reihe 5500lm, LF 865, Linsenoptik mit extrem tiefer strahlender Lichtverteilung, elektronisc","LED cover extreme narrow beam",206.4,"1,612","67",null,"66","1000","31","5150","865","LED driver DALI","white","https://www.ridi.de/go/1561081","4029299510515",4909646,"100,50",null,"VLGFL lenses"]
["1561083","VLGFL1501-7DAWS865E0850","Geräteträger mit Griffrille weiß, IP50, 7-polig, eine LED-Reihe 8500lm, LF 865, Linsenoptik mit extrem tiefer strahlender Lichtverteilung, elektronisc","LED cover extreme narrow beam",249.7,"2,184","67",null,"66","1500","47","7725","865","LED driver DALI","white","https://www.ridi.de/go/1561083","4029299510539",4909672,"121,60",null,"VLGFL lenses"]
["1561085","VLGFL1002-7DAWS865E1000","Geräteträger mit Griffrille weiß, IP50, 7-polig, zwei LED-Reihen 10000lm, LF 865, Linsenoptik mit extrem tief strahlender Lichtverteilung, elektronisc","LED cover extreme narrow beam",286.89999999999998,"1,856","67",null,"66","1000","57","9401","865","LED driver DALI","white","https://www.ridi.de/go/1561085","4029299510553",4909658,"139,80",null,"VLGFL lenses"]
["1561087","VLGFL1502-7DAWS865E1500","Geräteträger mit Griffrille weiß, IP50, 7-polig, zwei LED-Reihe 15000lm, LF 865, Linsenoptik mit extrem tiefer strahlender Lichtverteilung, elektronis","LED cover extreme narrow beam",349.1,"2,447","67",null,"66","1500","86","14102","865","LED driver DALI","white","https://www.ridi.de/go/1561087","4029299510577",4909686,"169,80",null,"VLGFL lenses"]
["1561163","VLGFL1501-7DAWS865E0450","Geräteträger mit Griffrille weiß, IP50, 7-polig, eine LED-Reihe 4500lm, LF 865, Linsenoptik mit extrem tiefstrahlender Lichtverteilung, elektronischer","LED cover extreme narrow beam",251.5,"2,184","67",null,"66","1500","24","4251","865","LED driver DALI","white","https://www.ridi.de/go/1561163","4029299522327",4909679,"122,30",null,"VLGFL lenses"]
["1551364","VLGFL1502-5NDWS865E1800","-","LED cover extreme narrow beam",328.1,"2,447","67",null,"82","1500","103","18214","865","LED driver","white","https://www.ridi.de/go/1551364","4029299554441",3610868,"158,00",null,"VLGFL lenses"]
["1561364","VLGFL1502-7DAWS865E1800","-","LED cover extreme narrow beam",375.9,"2,447","67",null,"82","1500","103","18214","865","LED driver DALI 2","white","https://www.ridi.de/go/1561364","4029299554502",3610876,"181,30",null,"VLGFL lenses"]
["1551373","VLGFL1002-5NDWS865E1200","-","LED cover extreme narrow beam",249,"2,447","67",null,"82","1000","69","12136","865","LED driver","white","https://www.ridi.de/go/1551373","4029299558654",3610852,"121,40",null,"VLGFL lenses"]
["1561373","VLGFL1002-7DAWS865E1200","Lichtbandsystem, weiß, direkt - symmetrisch strahlend, IP 54, 2xLED-M 31 W, LF865, dimmbar DALI, DT6, LED-Abdeckung extrem tief strahlend, L=1000mm","LED cover extreme narrow beam",286.89999999999998,"2,447","67",null,"82","1000","69","12136","865","LED driver DALI","white","https://www.ridi.de/go/1561373","4029299558876",3610860,"139,80",null,"VLGFL lenses"]
["1551401","VLGFL1991-5NDWS865E1000-RF","-","LED cover extreme narrow beam",238.7,"2,975","67",null,"66","2000","62","10430","865","LED driver","white","https://www.ridi.de/go/1551401","4029299558777",3610882,"115,10",null,"VLGFL lenses"]
["1561395","VLGFL1991-7DAWS865E1100","-","LED cover extreme narrow beam",274.39999999999998,"2,975","67",null,"66","2000","62","11270","865","LED driver DALI 2","white","https://www.ridi.de/go/1561395","4029299558999",3610888,"132,20",null,"VLGFL lenses"]
["1551212","VLGFP1501-5NDWS830W0750-RF","Geräteträger weiß, IP40, 5-polig, eine LED-Reihe, Lichtstrom 10-stufig einstellbar max. 7500lm, LF 830, Linearoptik mit Wannenprofil, elektronischer K","opal diffuser",236.9,"2,457","67",null,"82","1500","58","7440","830","LED driver","white","https://www.ridi.de/go/1551212","4029299527902",4909722,"115,40",null,"VLGFP  prisms"]
["1551212SI","VLGFP1501-5NDSI830W0750-RF","Geräteträger silbern, IP40, 5-polig, eine LED-Reihe, Lichtstrom 10-stufig einstellbar max. 7500lm, LF 830, Linearoptik mit Wannenprofil, elektronische","opal diffuser",241.5,"2,457","67",null,"82","1500","58","7220","830","LED driver","silver","https://www.ridi.de/go/1551212SI","4029299527919",4909702,"117,70",null,"VLGFP  prisms"]
["1551212SW","VLGFP1501-5NDSW830W0700-RF","Geräteträger schwarz, IP40, 5-polig, eine LED-Reihe, Lichtstrom 10-stufig einstellbar max. 7000lm, LF 830, Linearoptik mit Wannenprofil, elektronische","opal diffuser",241.5,"2,457","67",null,"82","1500","58","6990","830","LED driver","black","https://www.ridi.de/go/1551212SW","4029299527926",4909703,"117,70",null,"VLGFP  prisms"]
["1561171","VLGFP1501-7DAWS830W0750","Geräteträger mit Griffrille weiß, IP40, 7-polig, eine LED-Reihe 7500lm, LF 830, satienirte Wanna aus UV-beständigem PMMA, elektronischer DALI Konverte","opal diffuser",269.3,"2,457","67",null,"82","1500","59","7370","830","LED driver DALI","white","https://www.ridi.de/go/1561171","4029299528022",4909730,"131,00",null,"VLGFP  prisms"]
["1561171SI","VLGFP1501-7DASI830W0750","Geräteträger mit Griffrille silbern, IP40, 7-polig, eine LED-Reihe 7500lm, LF 830, satienirte Wanna aus UV-beständigem PMMA, elektronischer DALI Konve","opal diffuser",274.7,"2,457","67",null,"82","1500","59","7164","830","LED driver DALI","silver","https://www.ridi.de/go/1561171SI","4029299528039",4909710,"133,60",null,"VLGFP  prisms"]
["1561171SW","VLGFP1501-7DASW830W0750","Geräteträger mit Griffrille schwarz, IP40, 7-polig, eine LED-Reihe 7500lm, LF 830, satienirte Wanna aus UV-beständigem PMMA, elektronischer DALI Konve","opal diffuser",274.7,"2,457","67",null,"82","1500","59","7027","830","LED driver DALI","black","https://www.ridi.de/go/1561171SW","4029299528046",4909711,"133,60",null,"VLGFP  prisms"]
["1561175","VLGFP1001-7DAWS830W0500","Geräteträger mit Griffrille weiß, IP40, 7-polig, eine LED-Reihe 5000lm, LF 830, satienirte Wanna aus UV-beständigem PMMA, elektronischer DALI Konverte","opal diffuser",236.1,"1,837","67",null,"82","1000","39","4908","830","LED driver DALI","white","https://www.ridi.de/go/1561175","4029299528145",4909698,"110,60",null,"VLGFP  prisms"]
["1561175SI","VLGFP1001-7DASI830W0500","Geräteträger mit Griffrille silbern, IP40, 7-polig, eine LED-Reihe 5000lm, LF 830, satienirte Wanna aus UV-beständigem PMMA, elektronischer DALI Konve","opal diffuser",240.8,"1,837","67",null,"82","1000","39","4745","830","LED driver DALI","silver","https://www.ridi.de/go/1561175SI","4029299528152",4909690,"112,80",null,"VLGFP  prisms"]
["1561175SW","VLGFP1001-7DASW830W0500","Geräteträger mit Griffrille schwarz, IP40, 7-polig, eine LED-Reihe 5000lm, LF 830, satienirte Wanna aus UV-beständigem PMMA, elektronischer DALI Konve","opal diffuser",240.8,"1,837","67",null,"82","1000","39","4659","830","LED driver DALI","black","https://www.ridi.de/go/1561175SW","4029299528169",4909691,"112,80",null,"VLGFP  prisms"]
["1551213","VLGFP1501-5NDWS840W0800-RF","Geräteträger weiß, IP40, 5-polig, eine LED-Reihe, Lichtstrom 10-stufig einstellbar max. 8000lm, LF 840, Linearoptik mit Wannenprofil, elektronischer K","opal diffuser",236.9,"2,457","67",null,"82","1500","58","7750","840","LED driver","white","https://www.ridi.de/go/1551213","4029299527933",1607430,"111,10",null,"VLGFP  prisms"]
["1551213SI","VLGFP1501-5NDSI840W0800-RF","Geräteträger silbern, IP40, 5-polig, eine LED-Reihe, Lichtstrom 10-stufig einstellbar max. 8000lm, LF 840, Linearoptik mit Wannenprofil, elektronische","opal diffuser",241.5,"2,457","67",null,"82","1500","58","7520","840","LED driver","silver","https://www.ridi.de/go/1551213SI","4029299527940",4909704,"117,70",null,"VLGFP  prisms"]
["1551213SW","VLGFP1501-5NDSW840W0750-RF","Geräteträger schwarz, IP40, 5-polig, eine LED-Reihe, Lichtstrom 10-stufig einstellbar max. 7500lm, LF 840, Linearoptik mit Wannenprofil, elektronische","opal diffuser",241.5,"2,457","67",null,"82","1500","58","7290","840","LED driver","black","https://www.ridi.de/go/1551213SW","4029299527957",4909705,"117,70",null,"VLGFP  prisms"]
["1561172","VLGFP1501-7DAWS840W0800","Geräteträger mit Griffrille weiß, IP40, 7-polig, eine LED-Reihe 8000lm, LF 840, satienirte Wanna aus UV-beständigem PMMA, elektronischer DALI Konverte","opal diffuser",269.3,"2,457","67",null,"82","1500","59","7679","840","LED driver DALI","white","https://www.ridi.de/go/1561172","4029299528053",4909731,"131,00",null,"VLGFP  prisms"]
["1561172SI","VLGFP1501-7DASI840W0800","Geräteträger mit Griffrille silbern, IP40, 7-polig, eine LED-Reihe 8000lm, LF 840, satienirte Wanna aus UV-beständigem PMMA, elektronischer DALI Konve","opal diffuser",274.7,"2,457","67",null,"82","1500","59","7413","840","LED driver DALI","silver","https://www.ridi.de/go/1561172SI","4029299528060",4909712,"133,60",null,"VLGFP  prisms"]
["1561172SW","VLGFP1501-7DASW840W0800","Geräteträger mit Griffrille schwarz, IP40, 7-polig, eine LED-Reihe 8000lm, LF 840, satienirte Wanna aus UV-beständigem PMMA, elektronischer DALI Konve","opal diffuser",274.7,"2,457","67",null,"82","1500","59","7310","840","LED driver DALI","black","https://www.ridi.de/go/1561172SW","4029299528077",4909713,"133,60",null,"VLGFP  prisms"]
["1561176","VLGFP1001-7DAWS840W0550","Geräteträger mit Griffrille weiß, IP40, 7-polig, eine LED-Reihe 5500lm, LF 840, satienirte Wanna aus UV-beständigem PMMA, elektronischer DALI Konverte","opal diffuser",236.1,"1,837","67",null,"82","1000","39","5122","840","LED driver DALI","white","https://www.ridi.de/go/1561176","4029299528176",4909699,"110,60",null,"VLGFP  prisms"]
["1561176SI","VLGFP1001-7DASI840W0550","Geräteträger mit Griffrille silbern, IP40, 7-polig, eine LED-Reihe 5500lm, LF 840, satienirte Wanna aus UV-beständigem PMMA, elektronischer DALI Konve","opal diffuser",240.8,"1,837","67",null,"82","1000","39","5002","840","LED driver DALI","silver","https://www.ridi.de/go/1561176SI","4029299528183",4909692,"112,80",null,"VLGFP  prisms"]
["1561176SW","VLGFP1001-7DASW840W0550","Geräteträger mit Griffrille schwarz, IP40, 7-polig, eine LED-Reihe 5500lm, LF 840, satienirte Wanna aus UV-beständigem PMMA, elektronischer DALI Konve","opal diffuser",240.8,"1,837","67",null,"82","1000","39","4899","840","LED driver DALI","black","https://www.ridi.de/go/1561176SW","4029299528190",4909693,"112,80",null,"VLGFP  prisms"]
["1551214","VLGFP1501-5NDWS850W0800-RF","Geräteträger weiß, IP40, 5-polig, eine LED-Reihe, Lichtstrom 10-stufig einstellbar max. 8000lm, LF 850, Linearoptik mit Wannenprofil, elektronischer K","opal diffuser",236.9,"2,457","67",null,"82","1500","58","7960","850","LED driver","white","https://www.ridi.de/go/1551214","4029299527964",4909723,"115,40",null,"VLGFP  prisms"]
["1551214SI","VLGFP1501-5NDSI850W0800-RF","Geräteträger silbern, IP40, 5-polig, eine LED-Reihe, Lichtstrom 10-stufig einstellbar max. 8000lm, LF 850, Linearoptik mit Wannenprofil, elektronische","opal diffuser",241.5,"2,457","67",null,"82","1500","58","7720","850","LED driver","silver","https://www.ridi.de/go/1551214SI","4029299527971",4909706,"117,70",null,"VLGFP  prisms"]
["1551214SW","VLGFP1501-5NDSW850W0750-RF","Geräteträger schwarz, IP40, 5-polig, eine LED-Reihe, Lichtstrom 10-stufig einstellbar max. 7500lm, LF 850, Linearoptik mit Wannenprofil, elektronische","opal diffuser",241.5,"2,457","67",null,"82","1500","58","7480","850","LED driver","black","https://www.ridi.de/go/1551214SW","4029299527988",4909707,"117,70",null,"VLGFP  prisms"]
["1561173","VLGFP1501-7DAWS850W0800","Geräteträger mit Griffrille weiß, IP40, 7-polig, eine LED-Reihe 8000lm, LF 850, satienirte Wanna aus UV-beständigem PMMA, elektronischer DALI Konverte","opal diffuser",269.3,"2,457","67",null,"82","1500","59","7885","850","LED driver DALI","white","https://www.ridi.de/go/1561173","4029299528084",4909732,"131,00",null,"VLGFP  prisms"]
["1561173SI","VLGFP1501-7DASI850W0800","Geräteträger mit Griffrille silbern, IP40, 7-polig, eine LED-Reihe 8000lm, LF 850, satienirte Wanna aus UV-beständigem PMMA, elektronischer DALI Konve","opal diffuser",274.7,"2,457","67",null,"82","1500","59","7662","850","LED driver DALI","silver","https://www.ridi.de/go/1561173SI","4029299528091",4909714,"133,60",null,"VLGFP  prisms"]
["1561173SW","VLGFP1501-7DASW850W0800","Geräteträger mit Griffrille schwarz, IP40, 7-polig, eine LED-Reihe 8000lm, LF 850, satienirte Wanna aus UV-beständigem PMMA, elektronischer DALI Konve","opal diffuser",274.7,"2,457","67",null,"82","1500","59","7516","850","LED driver DALI","black","https://www.ridi.de/go/1561173SW","4029299528107",4909715,"133,60",null,"VLGFP  prisms"]
["1561177","VLGFP1001-7DAWS850W0550","Geräteträger mit Griffrille weiß, IP40, 7-polig, eine LED-Reihe 5500lm, LF 850, satienirte Wanna aus UV-beständigem PMMA, elektronischer DALI Konverte","opal diffuser",236.1,"1,837","67",null,"82","1000","39","5260","850","LED driver DALI","white","https://www.ridi.de/go/1561177","4029299528206",4909700,"110,60",null,"VLGFP  prisms"]
["1561177SI","VLGFP1001-7DASI850W0550","Geräteträger mit Griffrille silbern, IP40, 7-polig, eine LED-Reihe 5500lm, LF 850, satienirte Wanna aus UV-beständigem PMMA, elektronischer DALI Konve","opal diffuser",240.8,"1,837","67",null,"82","1000","39","5079","850","LED driver DALI","silver","https://www.ridi.de/go/1561177SI","4029299528213",4909694,"112,80",null,"VLGFP  prisms"]
["1561177SW","VLGFP1001-7DASW850W0550","Geräteträger mit Griffrille schwarz, IP40, 7-polig, eine LED-Reihe 5500lm, LF 850, satienirte Wanna aus UV-beständigem PMMA, elektronischer DALI Konve","opal diffuser",240.8,"1,837","67",null,"82","1000","39","4985","850","LED driver DALI","black","https://www.ridi.de/go/1561177SW","4029299528220",4909695,"112,80",null,"VLGFP  prisms"]
["1551215","VLGFP1501-5NDWS865W0800-RF","Geräteträger weiß, IP40, 5-polig, eine LED-Reihe, Lichtstrom 10-stufig einstellbar max. 8000lm, LF 865, Linearoptik mit Wannenprofil, elektronischer K","opal diffuser",236.9,"2,457","67",null,"82","1500","58","7750","865","LED driver","white","https://www.ridi.de/go/1551215","4029299527995",4909724,"115,40",null,"VLGFP  prisms"]
["1551215SI","VLGFP1501-5NDSI865W0800-RF","Geräteträger silbern, IP40, 5-polig, eine LED-Reihe, Lichtstrom 10-stufig einstellbar max. 8000lm, LF 865, Linearoptik mit Wannenprofil, elektronische","opal diffuser",241.5,"2,457","67",null,"82","1500","58","7520","865","LED driver","silver","https://www.ridi.de/go/1551215SI","4029299528008",4909708,"117,70",null,"VLGFP  prisms"]
["1551215SW","VLGFP1501-5NDSW865W0750-RF","Geräteträger schwarz, IP40, 5-polig, eine LED-Reihe, Lichtstrom 10-stufig einstellbar max. 7500lm, LF 865, Linearoptik mit Wannenprofil, elektronische","opal diffuser",241.5,"2,457","67",null,"82","1500","58","7290","865","LED driver","black","https://www.ridi.de/go/1551215SW","4029299528015",4909709,"117,70",null,"VLGFP  prisms"]
["1561174","VLGFP1501-7DAWS865W0800","Geräteträger mit Griffrille weiß, IP40, 7-polig, eine LED-Reihe 8000lm, LF 865, satienirte Wanna aus UV-beständigem PMMA, elektronischer DALI Konverte","opal diffuser",269.3,"2,457","67",null,"82","1500","59","7679","865","LED driver DALI","white","https://www.ridi.de/go/1561174","4029299528114",4909733,"131,00",null,"VLGFP  prisms"]
["1561174SI","VLGFP1501-7DASI865W0800","Geräteträger mit Griffrille silbern, IP40, 7-polig, eine LED-Reihe 8000lm, LF 865, satienirte Wanna aus UV-beständigem PMMA, elektronischer DALI Konve","opal diffuser",274.7,"2,457","67",null,"82","1500","55","7413","865","LED driver DALI","silver","https://www.ridi.de/go/1561174SI","4029299528121",4909716,"133,60",null,"VLGFP  prisms"]
["1561174SW","VLGFP1501-7DASW865W0800","Geräteträger mit Griffrille schwarz, IP40, 7-polig, eine LED-Reihe 8000lm, LF 865, satienirte Wanna aus UV-beständigem PMMA, elektronischer DALI Konve","opal diffuser",274.7,"2,457","67",null,"82","1500","59","7276","865","LED driver DALI","black","https://www.ridi.de/go/1561174SW","4029299528138",4909717,"133,60",null,"VLGFP  prisms"]
["1561178","VLGFP1001-7DAWS865W0550","Geräteträger mit Griffrille weiß, IP40, 7-polig, eine LED-Reihe 5500lm, LF 865, satienirte Wanna aus UV-beständigem PMMA, elektronischer DALI Konverte","opal diffuser",236.1,"1,837","67",null,"82","1000","39","5122","865","LED driver DALI","white","https://www.ridi.de/go/1561178","4029299528237",4909701,"110,60",null,"VLGFP  prisms"]
["1561178SI","VLGFP1001-7DASI865W0550","Geräteträger mit Griffrille silbern, IP40, 7-polig, eine LED-Reihe 5500lm, LF 865, satienirte Wanna aus UV-beständigem PMMA, elektronischer DALI Konve","opal diffuser",240.8,"1,837","67",null,"82","1000","39","5002","865","LED driver DALI","silver","https://www.ridi.de/go/1561178SI","4029299528244",4909696,"112,80",null,"VLGFP  prisms"]
["1561178SW","VLGFP1001-7DASW865W0550","Geräteträger mit Griffrille schwarz, IP40, 7-polig, eine LED-Reihe 5500lm, LF 865, satienirte Wanna aus UV-beständigem PMMA, elektronischer DALI Konve","opal diffuser",240.8,"1,837","67",null,"82","1000","39","4899","865","LED driver DALI","black","https://www.ridi.de/go/1561178SW","4029299528251",4909697,"112,80",null,"VLGFP  prisms"]
["1522538","VLG-MRM1000-5NDWS840-0300","-","Reflector",266.60000000000002,"1,346","67",null,"64","1000","22","3135","840","LED driver","white","https://www.ridi.de/go/1522538","4029299547542",3611050,"128,50",null,"VLG-MRM reflector"]
["1522538SW","VLG-MRM1000-5NDSW840-0300","Lichtbandsystem, schwarz, direkt - symmetrisch strahlend, IP 40, 1xLED-M 20 W, LF840, schaltbar, Reflektor, L=1000mm","Reflector",272,"1,346","67",null,"64","1000","22","3135","840","LED driver","black","https://www.ridi.de/go/1522538SW","4029299547559",3611048,"131,10",null,"VLG-MRM reflector"]
["1532538","VLG-MRM1000-7DAWS840-0300","-","Reflector",309.2,"1,346","67",null,"64","1000","22","3135","840","LED driver DALI 2","white","https://www.ridi.de/go/1532538","4029299547672",3611051,"149,20",null,"VLG-MRM reflector"]
["1532538SW","VLG-MRM1000-7DASW840-0300","-","Reflector",315.39999999999998,"1,346","67",null,"64","1000","22","3135","840","LED driver DALI 2","black","https://www.ridi.de/go/1532538SW","4029299547689",3611049,"152,20",null,"VLG-MRM reflector"]
["1522542","VLG-MRM1500-5NDWS840-0400","Lichtbandsystem, weiß, direkt - symmetrisch strahlend, IP 40, 1xLED-M 26 W, LF840, schaltbar, Reflektor, L=1500mm","Reflector",328.3,"1,884","67",null,"64","1500","29","4180","840","LED driver","white","https://www.ridi.de/go/1522542","4029299547566",3611055,"158,40",null,"VLG-MRM reflector"]
["1532542SW","VLG-MRM1500-7DASW840-0400","-","Reflector",369.8,"1,884","67",null,"64","1500","29","4180","840","LED driver DALI 2","black","https://www.ridi.de/go/1532542SW","4029299547702",3611053,"178,30",null,"VLG-MRM reflector"]
["1522542SW","VLG-MRM1500-5NDSW840-0400","-","Reflector",334.8,"1,884","67",null,"64","1500","29","4180","840","LED driver","black","https://www.ridi.de/go/1522542SW","4029299547573",3611052,"161,50",null,"VLG-MRM reflector"]
["1532542","VLG-MRM1500-7DAWS840-0400","-","Reflector",362.5,"1,884","67",null,"64","1500","29","4180","840","LED driver DALI 2","white","https://www.ridi.de/go/1532542","4029299547696",3611056,"174,80",null,"VLG-MRM reflector"]
["1532545","VLG-MRM1500-7DAWS-TW-0200","-","Reflector",355.4,"1,794","67",null,"64","1500","14","1790","827-865","LED driver DALI 2","white","https://www.ridi.de/go/1532545","4029299558517",3611057,"171,30",null,"VLG-MRM reflector"]
["1532545SW","VLG-MRM1500-7DASW-TW-0200","-","Reflector",355.4,"1,794","67",null,"64","1500","14","1790","827-865","LED driver DALI 2","black","https://www.ridi.de/go/1532545SW","4029299558524",3611054,"171,30",null,"VLG-MRM reflector"]
["1551184","VLGFS1501-5NDWS830MP0700","Geräteträger mit vergrößertem Lichtaustritt, weiß, IP54, 5-polig, eine LED-Reihe 7000lm, LF 830, Mikroprismenscheibe aus UV-beständige PMMA, elektroni","LED cover microprismatic",312.7,"3,28","97",null,"74","1500","59","6945","830","LED driver","white","https://www.ridi.de/go/1551184","4029299527629",4909772,"152,40",null,"VLGFS panel"]
["1551196","VLGFS1001-5NDWS830MP0450","Geräteträger mit vergrößertem Lichtaustritt, weiß, IP54, 5-polig, eine LED-Reihe 4500lm, LF 830, Mikroprismenscheibe aus UV-beständige PMMA, elektroni","LED cover microprismatic",269.2,"2,367","97",null,"74","1000","39","4630","830","LED driver","white","https://www.ridi.de/go/1551196","4029299527742",4909740,"131,00",null,"VLGFS panel"]
["1551239","VLGFS1502-5NDWS830MP1400","Geräteträger mit vergrößertem Lichtaustritt, weiß, IP54, 5-polig, zwei LED-Reihen 14000lm, LF 830, Mikroprismenscheibe aus UV-beständige PMMA, elektro","LED cover microprismatic",428.4,"3,717","97",null,"74","1500","117","13890","830","LED driver","white","https://www.ridi.de/go/1551239","4029299529531",4909812,"208,70",null,"VLGFS panel"]
["1551251","VLGFS1002-5NDWS830MP0950","Geräteträger mit vergrößertem Lichtaustritt, weiß, IP54, 5-polig, zwei LED-Reihen 9500lm, LF 830, Mikroprismenscheibe aus UV-beständige PMMA, elektron","LED cover microprismatic",307.8,"2,457","97",null,"74","1000","78","9170","830","LED driver","white","https://www.ridi.de/go/1551251","4029299529616",4909756,"149,90",null,"VLGFS panel"]
["1551277","VLGFS1501-5NDWS830MP0700-RF","Geräteträger mit Griffrille weiß, IP54, 5-polig, eine LED-Reihe, Lichtstrom 10-stufig einstellbar max. 7000lm, LF 830, Mikroprismenscheibe aus PMMA, e","LED cover microprismatic",318,"3,28","97",null,"74","1500","58","7000","830","LED driver","white","https://www.ridi.de/go/1551277","4029299531305",4909789,"154,80",null,"VLGFS panel"]
["1551303","VLGFS1502-5NDWS830MP0750","Geräteträger mit vergrößertem Lichtaustritt, weiß, IP54, 5-polig, zwei LED-Reihen 3500lm, LF 830, Mikroprismenscheibe aus UV-beständigem PMMA, elektro","LED cover microprismatic",360.2,"3,416","97",null,"74","1500","60","7650","830","LED driver","white","https://www.ridi.de/go/1551303","4029299532951",4909818,"175,50",null,"VLGFS panel"]
["1561184","VLGFS1501-7DAWS830MP0700","Geräteträger mit vergrößertem Lichtaustritt, weiß, IP54, 7-polig, eine LED-Reihe 7000lm, LF 830, Mikroprismenscheibe aus UV-beständige PMMA, elektroni","LED cover microprismatic",347.6,"3,28","97",null,"74","1500","59","6945","830","LED driver DALI","white","https://www.ridi.de/go/1561184","4029299528305",4909796,"169,20",null,"VLGFS panel"]
["1561196","VLGFS1001-7DAWS830MP0450","Geräteträger mit vergrößertem Lichtaustritt, weiß, IP54, 7-polig, eine LED-Reihe 4500lm, LF 830, Mikroprismenscheibe aus UV-beständige PMMA, elektroni","LED cover microprismatic",304.39999999999998,"2,367","97",null,"74","1000","39","4630","830","LED driver DALI","white","https://www.ridi.de/go/1561196","4029299528428",4909748,"148,20",null,"VLGFS panel"]
["1561239","VLGFS1502-7DAWS830MP1400","Geräteträger mit vergrößertem Lichtaustritt, weiß, IP54, 7-polig, zwei LED-Reihen 14000lm, LF 830, Mikroprismenscheibe aus UV-beständige PMMA, elektro","LED cover microprismatic",472.3,"3,717","97",null,"74","1500","117","13890","830","LED driver DALI","white","https://www.ridi.de/go/1561239","4029299529852",4909828,"230,10",null,"VLGFS panel"]
["1561251","VLGFS1002-7DAWS830MP0950","Geräteträger mit vergrößertem Lichtaustritt, weiß, IP54, 7-polig, zwei LED-Reihen 9000lm, LF 830, Mikroprismenscheibe aus UV-beständige PMMA, elektron","LED cover microprismatic",352,"2,457","97",null,"74","1000","78","9170","830","LED driver DALI","white","https://www.ridi.de/go/1561251","4029299529937",4909764,"171,60",null,"VLGFS panel"]
["1561265","VLGFS1501-7DAWS830MP0400","Geräteträger mit vergrößertem Lichtaustritt, weiß, IP54, 5-polig, eine LED-Reihe 4000lm, LF 830, Mikroprismenscheibe aus UV-beständigem PMMA, elektron","LED cover microprismatic",320.39999999999998,"3,28","97",null,"74","1500","30","3860","830","LED driver DALI","white","https://www.ridi.de/go/1561265","4029299533064",4909805,"156,00",null,"VLGFS panel"]
["1561303","VLGFS1502-7DAWS830MP0750","Geräteträger mit vergrößertem Lichtaustritt, weiß, IP54, 5-polig, zwei LED-Reihen 7500lm, LF 830, Mikroprismenscheibe aus UV-beständigem PMMA, elektro","LED cover microprismatic",396,"3,416","97",null,"74","1500","60","7650","830","LED driver DALI","white","https://www.ridi.de/go/1561303","4029299533132",4909834,"192,90",null,"VLGFS panel"]
["1551181","VLGFS1501-5NDWS840MP0750","Geräteträger mit vergrößertem Lichtaustritt, weiß, IP54, 5-polig, eine LED-Reihe 7500lm, LF 840, Mikroprismenscheibe aus UV-beständige PMMA, elektroni","LED cover microprismatic",312.7,"3,28","97",null,"74","1500","59","7240","840","LED driver","white","https://www.ridi.de/go/1551181","4029299527599",4909770,"152,40",null,"VLGFS panel"]
["1551193","VLGFS1001-5NDWS840MP0500","Geräteträger mit vergrößertem Lichtaustritt, weiß, IP54, 5-polig, eine LED-Reihe 5000lm, LF 840, Mikroprismenscheibe aus UV-beständige PMMA, elektroni","LED cover microprismatic",269.2,"2,367","97",null,"74","1000","39","4825","840","LED driver","white","https://www.ridi.de/go/1551193","4029299527711",4909738,"131,00",null,"VLGFS panel"]
["1551236","VLGFS1502-5NDWS840MP1500","Geräteträger mit vergrößertem Lichtaustritt, weiß, IP54, 5-polig, zwei LED-Reihen 15000lm, LF 840, Mikroprismenscheibe aus UV-beständige PMMA, elektro","LED cover microprismatic",428.4,"3,717","97",null,"74","1500","117","14480","840","LED driver","white","https://www.ridi.de/go/1551236","4029299529517",4909810,"208,70",null,"VLGFS panel"]
["1551248","VLGFS1002-5NDWS840MP1000","Geräteträger mit vergrößertem Lichtaustritt, weiß, IP54, 5-polig, zwei LED-Reihen 10000lm, LF 840, Mikroprismenscheibe aus UV-beständige PMMA, elektro","LED cover microprismatic",307.8,"2,457","97",null,"74","1000","78","9560","840","LED driver","white","https://www.ridi.de/go/1551248","4029299529593",4909754,"149,90",null,"VLGFS panel"]
["1551278","VLGFS1501-5NDWS840MP0750-RF","Geräteträger mit Griffrille weiß, IP54, 5-polig, eine LED-Reihe, Lichtstrom 10-stufig einstellbar max. 7500lm, LF 840, Mikroprismenscheibe aus PMMA, e","LED cover microprismatic",318,"3,28","97",null,"74","1500","58","7310","840","LED driver","white","https://www.ridi.de/go/1551278","4029299531312",4909790,"149,10",null,"VLGFS panel"]
["1551305","VLGFS1502-5NDWS840MP0800","Geräteträger mit vergrößertem Lichtaustritt, weiß, IP54, 5-polig, eine LED-Reihe 8000lm, LF 840, Mikroprismenscheibe aus UV-beständigem PMMA, elektron","LED cover microprismatic",360.2,"3,416","97",null,"74","1500","60","7970","840","LED driver","white","https://www.ridi.de/go/1551305","4029299532968",4909819,"175,50",null,"VLGFS panel"]
["1561181","VLGFS1501-7DAWS840MP0750","Geräteträger mit vergrößertem Lichtaustritt, weiß, IP54, 7-polig, eine LED-Reihe 7500lm, LF 840, Mikroprismenscheibe aus UV-beständige PMMA, elektroni","LED cover microprismatic",347.6,"3,28","97",null,"74","1500","59","7240","840","LED driver DALI","white","https://www.ridi.de/go/1561181","4029299528275",4909794,"163,10",null,"VLGFS panel"]
["1561193","VLGFS1001-7DAWS840MP0500","Geräteträger mit vergrößertem Lichtaustritt, weiß, IP54, 7-polig, eine LED-Reihe 5000lm, LF 840, Mikroprismenscheibe aus UV-beständige PMMA, elektroni","LED cover microprismatic",304.39999999999998,"2,367","97",null,"74","1000","39","4825","840","LED driver DALI","white","https://www.ridi.de/go/1561193","4029299528398",4909746,"148,20",null,"VLGFS panel"]
["1561236","VLGFS1502-7DAWS840MP1500","Geräteträger mit vergrößertem Lichtaustritt, weiß, IP54, 7-polig, zwei LED-Reihen 15000lm, LF 840, Mikroprismenscheibe aus UV-beständige PMMA, elektro","LED cover microprismatic",472.3,"3,717","97",null,"74","1500","117","14480","840","LED driver DALI","white","https://www.ridi.de/go/1561236","4029299529838",4909826,"230,10",null,"VLGFS panel"]
["1561248","VLGFS1002-7DAWS840MP1000","Geräteträger mit vergrößertem Lichtaustritt, weiß, IP54, 7-polig, zwei LED-Reihen 10000lm, LF 840, Mikroprismenscheibe aus UV-beständige PMMA, elektro","LED cover microprismatic",352,"2,457","97",null,"74","1000","78","9560","840","LED driver DALI","white","https://www.ridi.de/go/1561248","4029299529913",4909762,"171,60",null,"VLGFS panel"]
["1561266","VLGFS1501-7DAWS840MP0400","Geräteträger mit vergrößertem Lichtaustritt, weiß, IP54, 5-polig, eine LED-Reihe 4000lm, LF 840, Mikroprismenscheibe aus UV-beständigem PMMA, elektron","LED cover microprismatic",320.39999999999998,"3,28","97",null,"74","1500","30","4020","840","LED driver DALI","white","https://www.ridi.de/go/1561266","4029299533071",4909806,"156,00",null,"VLGFS panel"]
["1561305","VLGFS1502-7DAWS840MP0800","Geräteträger mit vergrößertem Lichtaustritt, weiß, IP54, 5-polig, zwei LED-Reihen 8000lm, LF 840, Mikroprismenscheibe aus UV-beständigem PMMA, elektro","LED cover microprismatic",396,"3,416","97",null,"74","1500","60","7970","840","LED driver DALI","white","https://www.ridi.de/go/1561305","4029299533149",4909835,"192,90",null,"VLGFS panel"]
["1551187","VLGFS1501-5NDWS850MP0750","Geräteträger mit vergrößertem Lichtaustritt, weiß, IP54, 5-polig, eine LED-Reihe 7500lm, LF 850, Mikroprismenscheibe aus UV-beständige PMMA, elektroni","LED cover microprismatic",312.7,"3,28","97",null,"74","1500","59","7430","850","LED driver","white","https://www.ridi.de/go/1551187","4029299527650",4909774,"152,40",null,"VLGFS panel"]
["1551199","VLGFS1001-5NDWS850MP0500","Geräteträger mit vergrößertem Lichtaustritt, weiß, IP54, 5-polig, eine LED-Reihe 5000lm, LF 850, Mikroprismenscheibe aus UV-beständige PMMA, elektroni","LED cover microprismatic",269.2,"2,367","97",null,"74","1000","39","4960","850","LED driver","white","https://www.ridi.de/go/1551199","4029299527773",4909742,"131,00",null,"VLGFS panel"]
["1551242","VLGFS1502-5NDWS850MP1500","Geräteträger mit vergrößertem Lichtaustritt, weiß, IP54, 5-polig, zwei LED-Reihen 15000lm, LF 850, Mikroprismenscheibe aus UV-beständige PMMA, elektro","LED cover microprismatic",428.4,"3,717","97",null,"74","1500","117","14870","850","LED driver","white","https://www.ridi.de/go/1551242","4029299529555",4909814,"208,70",null,"VLGFS panel"]
["1551254","VLGFS1002-5NDWS850MP1000","Geräteträger mit vergrößertem Lichtaustritt, weiß, IP54, 5-polig, zwei LED-Reihen 10000lm, LF 850, Mikroprismenscheibe aus UV-beständige PMMA, elektro","LED cover microprismatic",307.8,"2,457","97",null,"74","1000","78","9920","850","LED driver","white","https://www.ridi.de/go/1551254","4029299529630",4909758,"149,90",null,"VLGFS panel"]
["1551279","VLGFS1501-5NDWS850MP0750-RF","Geräteträger mit Griffrille weiß, IP54, 5-polig, eine LED-Reihe, Lichtstrom 10-stufig einstellbar max. 7500lm, LF 850, Mikroprismenscheibe aus PMMA, e","LED cover microprismatic",318,"3,28","97",null,"74","1500","58","7500","850","LED driver","white","https://www.ridi.de/go/1551279","4029299531329",4909791,"154,80",null,"VLGFS panel"]
["1551309","VLGFS1502-5NDWS850MP0850","Geräteträger mit vergrößertem Lichtaustritt, weiß, IP54, 5-polig, eine LED-Reihe 8500lm, LF 850, Mikroprismenscheibe aus UV-beständigem PMMA, elektron","LED cover microprismatic",360.2,"3,416","97",null,"74","1500","60","8180","850","LED driver","white","https://www.ridi.de/go/1551309","4029299532999",4909822,"175,50",null,"VLGFS panel"]
["1561187","VLGFS1501-7DAWS850MP0750","Geräteträger mit vergrößertem Lichtaustritt, weiß, IP54, 7-polig, eine LED-Reihe 7500lm, LF 850, Mikroprismenscheibe aus UV-beständige PMMA, elektroni","LED cover microprismatic",347.6,"3,28","97",null,"74","1500","59","7430","850","LED driver DALI","white","https://www.ridi.de/go/1561187","4029299528336",4909798,"169,20",null,"VLGFS panel"]
["1561199","VLGFS1001-7DAWS850MP0500","Geräteträger mit vergrößertem Lichtaustritt, weiß, IP54, 7-polig, eine LED-Reihe 5000lm, LF 850, Mikroprismenscheibe aus UV-beständige PMMA, elektroni","LED cover microprismatic",304.39999999999998,"2,367","97",null,"74","1000","39","4960","850","LED driver DALI","white","https://www.ridi.de/go/1561199","4029299528459",4909750,"148,20",null,"VLGFS panel"]
["1561242","VLGFS1502-7DAWS850MP1500","Geräteträger mit vergrößertem Lichtaustritt, weiß, IP54, 7-polig, zwei LED-Reihen 15000lm, LF 850, Mikroprismenscheibe aus UV-beständige PMMA, elektro","LED cover microprismatic",472.3,"3,717","97",null,"74","1500","117","14870","850","LED driver DALI","white","https://www.ridi.de/go/1561242","4029299529876",4909830,"230,10",null,"VLGFS panel"]
["1561254","VLGFS1002-7DAWS850MP1000","Geräteträger mit vergrößertem Lichtaustritt, weiß, IP54, 7-polig, zwei LED-Reihen 10000lm, LF 850, Mikroprismenscheibe aus UV-beständige PMMA, elektro","LED cover microprismatic",352,"2,457","97",null,"74","1000","78","9920","850","LED driver DALI","white","https://www.ridi.de/go/1561254","4029299529951",4909766,"171,60",null,"VLGFS panel"]
["1561267","VLGFS1501-7DAWS850MP0400","Geräteträger mit vergrößertem Lichtaustritt, weiß, IP54, 5-polig, eine LED-Reihe 4000lm, LF 850, Mikroprismenscheibe aus UV-beständigem PMMA, elektron","LED cover microprismatic",320.39999999999998,"3,28","97",null,"74","1500","30","4130","850","LED driver DALI","white","https://www.ridi.de/go/1561267","4029299533088",4909807,"156,00",null,"VLGFS panel"]
["1561309","VLGFS1502-7DAWS850MP0850","Geräteträger mit vergrößertem Lichtaustritt, weiß, IP54, 5-polig, zwei LED-Reihen 8500lm, LF 850, Mikroprismenscheibe aus UV-beständigem PMMA, elektro","LED cover microprismatic",396,"3,416","97",null,"74","1500","60","8180","850","LED driver DALI","white","https://www.ridi.de/go/1561309","4029299533170",4909838,"192,90",null,"VLGFS panel"]
["1551190","VLGFS1501-5NDWS865MP0750","Geräteträger mit vergrößertem Lichtaustritt, weiß, IP54, 5-polig, eine LED-Reihe 7500lm, LF 865, Mikroprismenscheibe aus UV-beständige PMMA, elektroni","LED cover microprismatic",312.7,"3,28","97",null,"74","1500","59","7240","865","LED driver","white","https://www.ridi.de/go/1551190","4029299527681",4909776,"152,40",null,"VLGFS panel"]
["1551202","VLGFS1001-5NDWS865MP0500","Geräteträger mit vergrößertem Lichtaustritt, weiß, IP54, 5-polig, eine LED-Reihe 5000lm, LF 865, Mikroprismenscheibe aus UV-beständige PMMA, elektroni","LED cover microprismatic",269.2,"2,367","97",null,"74","1000","39","4825","865","LED driver","white","https://www.ridi.de/go/1551202","4029299527803",4909744,"131,00",null,"VLGFS panel"]
["1551245","VLGFS1502-5NDWS865MP1500","Geräteträger mit vergrößertem Lichtaustritt, weiß, IP54, 5-polig, zwei LED-Reihen 15000lm, LF 865, Mikroprismenscheibe aus UV-beständige PMMA, elektro","LED cover microprismatic",428.4,"3,717","97",null,"74","1500","117","14480","865","LED driver","white","https://www.ridi.de/go/1551245","4029299529579",4909816,"208,70",null,"VLGFS panel"]
["1551257","VLGFS1002-5NDWS865MP1000","Geräteträger mit vergrößertem Lichtaustritt, weiß, IP54, 5-polig, zwei LED-Reihen 10000lm, LF 865, Mikroprismenscheibe aus UV-beständige PMMA, elektro","LED cover microprismatic",307.8,"2,457","97",null,"74","1000","78","9560","865","LED driver","white","https://www.ridi.de/go/1551257","4029299529654",4909760,"149,90",null,"VLGFS panel"]
["1551280","VLGFS1501-5NDWS865MP0750-RF","Geräteträger mit Griffrille weiß, IP54, 5-polig, eine LED-Reihe, Lichtstrom 10-stufig einstellbar max. 7500lm, LF 865, Mikroprismenscheibe aus PMMA, e","LED cover microprismatic",318,"3,28","97",null,"74","1500","58","7310","865","LED driver","white","https://www.ridi.de/go/1551280","4029299531336",4909792,"154,80",null,"VLGFS panel"]
["1551312","VLGFS1502-5NDWS865MP0800","Geräteträger mit vergrößertem Lichtaustritt, weiß, IP54, 5-polig, eine LED-Reihe 8000lm, LF 865, Mikroprismenscheibe aus UV-beständigem PMMA, elektron","LED cover microprismatic",360.2,"3,416","97",null,"74","1500","60","7970","865","LED driver","white","https://www.ridi.de/go/1551312","4029299533019",4909824,"175,50",null,"VLGFS panel"]
["1561190","VLGFS1501-7DAWS865MP0750","Geräteträger mit vergrößertem Lichtaustritt, weiß, IP54, 7-polig, eine LED-Reihe 7500lm, LF 865, Mikroprismenscheibe aus UV-beständige PMMA, elektroni","LED cover microprismatic",347.6,"3,28","97",null,"74","1500","59","7240","865","LED driver DALI","white","https://www.ridi.de/go/1561190","4029299528367",4909800,"169,20",null,"VLGFS panel"]
["1561202","VLGFS1001-7DAWS865MP0500","Geräteträger mit vergrößertem Lichtaustritt, weiß, IP54, 7-polig, eine LED-Reihe 5000lm, LF 865, Mikroprismenscheibe aus UV-beständige PMMA, elektroni","LED cover microprismatic",304.39999999999998,"2,367","97",null,"74","1000","39","4825","865","LED driver DALI","white","https://www.ridi.de/go/1561202","4029299528480",4909752,"148,20",null,"VLGFS panel"]
["1561245","VLGFS1502-7DAWS865MP1500","Geräteträger mit vergrößertem Lichtaustritt, weiß, IP54, 7-polig, zwei LED-Reihen 15000lm, LF 865, Mikroprismenscheibe aus UV-beständige PMMA, elektro","LED cover microprismatic",472.3,"3,717","97",null,"74","1500","117","14480","865","LED driver DALI","white","https://www.ridi.de/go/1561245","4029299529890",4909832,"230,10",null,"VLGFS panel"]
["1561257","VLGFS1002-7DAWS865MP1000","Geräteträger mit vergrößertem Lichtaustritt, weiß, IP54, 7-polig, zwei LED-Reihen 10000lm, LF 865, Mikroprismenscheibe aus UV-beständige PMMA, elektro","LED cover microprismatic",352,"2,457","97",null,"74","1000","78","9560","865","LED driver DALI","white","https://www.ridi.de/go/1561257","4029299529975",4909768,"171,60",null,"VLGFS panel"]
["1561268","VLGFS1501-7DAWS865MP0400","Geräteträger mit vergrößertem Lichtaustritt, weiß, IP54, 5-polig, eine LED-Reihe 4000lm, LF 865, Mikroprismenscheibe aus UV-beständigem PMMA, elektron","LED cover microprismatic",320.39999999999998,"3,28","97",null,"74","1500","30","4020","865","LED driver DALI","white","https://www.ridi.de/go/1561268","4029299533095",4909808,"156,00",null,"VLGFS panel"]
["1561312","VLGFS1502-7DAWS865MP0800","Geräteträger mit vergrößertem Lichtaustritt, weiß, IP54, 5-polig, zwei LED-Reihen 8000lm, LF 865, Mikroprismenscheibe aus UV-beständigem PMMA, elektro","LED cover microprismatic",396,"3,416","97",null,"74","1500","60","7970","865","LED driver DALI","white","https://www.ridi.de/go/1561312","4029299533194",4909840,"192,90",null,"VLGFS panel"]
["1551183","VLGFS1501-5NDWS830BQP0700","Geräteträger mit vergrößertem Lichtaustritt, weiß, IP54, 5-polig, eine LED-Reihe 7000lm, LF 830, querprismatische UV-beständige PMMA-Scheibe, elektron","LED cover wide beam and cross prismatic",272,"3,28","97",null,"74","1500","59","6650","830","LED driver","white","https://www.ridi.de/go/1551183","4029299527612",4909771,"132,40",null,"VLGFS panel"]
["1551195","VLGFS1001-5NDWS830BQP0450","Geräteträger mit vergrößertem Lichtaustritt, weiß, IP54, 5-polig, eine LED-Reihe 4500lm, LF 830, querprismatische UV-beständige PMMA-Scheibe, elektron","LED cover wide beam and cross prismatic",225.1,"2,367","97",null,"74","1000","39","4435","830","LED driver","white","https://www.ridi.de/go/1551195","4029299527735",4909739,"109,80",null,"VLGFS panel"]
["1551238","VLGFS1502-5NDWS830BQP1500","Geräteträger mit vergrößertem Lichtaustritt, weiß, IP54, 5-polig, zwei LED-Reihen 15000lm, LF 830, querprismatische UV-beständige PMMA-Scheibe, elektr","LED cover wide beam and cross prismatic",421.3,"3,717","97",null,"74","1500","117","13310","830","LED driver","white","https://www.ridi.de/go/1551238","4029299529524",4909811,"205,10",null,"VLGFS panel"]
["1551250","VLGFS1002-5NDWS830BQP0950","Geräteträger mit vergrößertem Lichtaustritt, weiß, IP54, 5-polig, zwei LED-Reihen 9500lm, LF 830, querprismatische UV-beständige PMMA-Scheibe, elektro","LED cover wide beam and cross prismatic",293.8,"2,457","97",null,"74","1000","78","8870","830","LED driver","white","https://www.ridi.de/go/1551250","4029299529609",4909755,"143,20",null,"VLGFS panel"]
["1551273","VLGFS1501-5NDWS830BQP0650-RF","Geräteträger mit Griffrille weiß, IP54, 5-polig, eine LED-Reihe, Lichtstrom 10-stufig einstellbar max. 6500lm, LF 830, querprismatische UV-beständige","LED cover wide beam and cross prismatic",285.7,"3,28","97",null,"74","1500","58","6700","830","LED driver","white","https://www.ridi.de/go/1551273","4029299531268",4909785,"139,10",null,"VLGFS panel"]
["1551302","VLGFS1502-5NDWS830BQP0750","Geräteträger mit vergrößertem Lichtaustritt, weiß, IP54, 5-polig, zwei LED-Reihen 7500lm, LF 830, querprismatische UV-beständige PMMA-Scheibe, elektro","LED cover wide beam and cross prismatic",346.9,"3,416","97",null,"74","1500","60","7390","830","LED driver","white","https://www.ridi.de/go/1551302","4029299532944",4909817,"169,00",null,"VLGFS panel"]
["1561183","VLGFS1501-7DAWS830BQP0700","Geräteträger mit vergrößertem Lichtaustritt, weiß, IP54, 7-polig, eine LED-Reihe 7000lm, LF 830, querprismatische UV-beständige PMMA-Scheibe, elektron","LED cover wide beam and cross prismatic",313.3,"3,28","97",null,"74","1500","59","6650","830","LED driver DALI","white","https://www.ridi.de/go/1561183","4029299528299",4909795,"152,50",null,"VLGFS panel"]
["1561195","VLGFS1001-7DAWS830BQP0450","Geräteträger mit vergrößertem Lichtaustritt, weiß, IP54, 7-polig, eine LED-Reihe 4500lm, LF 830, querprismatische UV-beständige PMMA-Scheibe, elektron","LED cover wide beam and cross prismatic",263.60000000000002,"2,367","97",null,"74","1000","39","4435","830","LED driver DALI","white","https://www.ridi.de/go/1561195","4029299528411",4909747,"128,40",null,"VLGFS panel"]
["1561238","VLGFS1502-7DAWS830BQP1500","Geräteträger mit vergrößertem Lichtaustritt, weiß, IP54, 7-polig, zwei LED-Reihen 15000lm, LF 830, querprismatische UV-beständige PMMA-Scheibe, elektr","LED cover wide beam and cross prismatic",461.5,"3,717","97",null,"74","1500","117","13310","830","LED driver DALI","white","https://www.ridi.de/go/1561238","4029299529845",4909827,"224,50",null,"VLGFS panel"]
["1561250","VLGFS1002-7DAWS830BQP0950","Geräteträger mit vergrößertem Lichtaustritt, weiß, IP54, 7-polig, zwei LED-Reihen 9500lm, LF 830, querprismatische UV-beständige PMMA-Scheibe, elektro","LED cover wide beam and cross prismatic",341.1,"2,457","97",null,"74","1000","78","8870","830","LED driver DALI","white","https://www.ridi.de/go/1561250","4029299529920",4909763,"166,10",null,"VLGFS panel"]
["1561261","VLGFS1501-7DAWS830BQP0350","Geräteträger mit vergrößertem Lichtaustritt, weiß, IP54, 5-polig, eine LED-Reihe 3500lm, LF 830, querprismatische UV-beständige PMMA-Scheibe, elektron","LED cover wide beam and cross prismatic",288.3,"3,28","97",null,"74","1500","30","3690","830","LED driver DALI","white","https://www.ridi.de/go/1561261","4029299533026",4909801,"140,40",null,"VLGFS panel"]
["1561302","VLGFS1502-7DAWS830BQP0750","Geräteträger mit vergrößertem Lichtaustritt, weiß, IP54, 5-polig, zwei LED-Reihen 7500lm, LF 830, querprismatische UV-beständige PMMA-Scheibe, elektro","LED cover wide beam and cross prismatic",378.9,"3,416","97",null,"74","1500","60","7390","830","LED driver DALI","white","https://www.ridi.de/go/1561302","4029299533125",4909833,"184,60",null,"VLGFS panel"]
["1551180","VLGFS1501-5NDWS840BQP0750","Geräteträger mit vergrößertem Lichtaustritt, weiß, IP54, 5-polig, eine LED-Reihe 7500lm, LF 840, querprismatische UV-beständige PMMA-Scheibe, elektron","LED cover wide beam and cross prismatic",272,"3,28","97",null,"74","1500","59","6930","840","LED driver","white","https://www.ridi.de/go/1551180","4029299527582",4909769,"132,40",null,"VLGFS panel"]
["1551192","VLGFS1001-5NDWS840BQP0500","Geräteträger mit vergrößertem Lichtaustritt, weiß, IP54, 5-polig, eine LED-Reihe 5000lm, LF 840, querprismatische UV-beständige PMMA-Scheibe, elektron","LED cover wide beam and cross prismatic",225.1,"2,367","97",null,"74","1000","39","4620","840","LED driver","white","https://www.ridi.de/go/1551192","4029299527704",4909737,"109,80",null,"VLGFS panel"]
["1551235","VLGFS1502-5NDWS840BQP1500","Geräteträger mit vergrößertem Lichtaustritt, weiß, IP54, 5-polig, zwei LED-Reihen 15000lm, LF 840, querprismatische UV-beständige PMMA-Scheibe, elektr","LED cover wide beam and cross prismatic",421.3,"3,717","97",null,"74","1500","117","13870","840","LED driver","white","https://www.ridi.de/go/1551235","4029299529500",4909809,"205,10",null,"VLGFS panel"]
["1551247","VLGFS1002-5NDWS840BQP1000","Geräteträger mit vergrößertem Lichtaustritt, weiß, IP54, 5-polig, zwei LED-Reihen 10000lm, LF 840, querprismatische UV-beständige PMMA-Scheibe, elektr","LED cover wide beam and cross prismatic",293.8,"2,457","97",null,"74","1000","78","9240","840","LED driver","white","https://www.ridi.de/go/1551247","4029299529586",4909753,"143,20",null,"VLGFS panel"]
["1551274","VLGFS1501-5NDWS840BQP0700-RF","Geräteträger mit Griffrille weiß, IP54, 5-polig, eine LED-Reihe, Lichtstrom 10-stufig einstellbar max. 7000lm, LF 840, querprismatische UV-beständige","LED cover wide beam and cross prismatic",285.7,"3,28","97",null,"74","1500","58","7000","840","LED driver","white","https://www.ridi.de/go/1551274","4029299531275",4909786,"139,10",null,"VLGFS panel"]
["1551306","VLGFS1502-5NDWS840BQP0750","Geräteträger mit vergrößertem Lichtaustritt, weiß, IP54, 5-polig, zwei LED-Reihen 7500lm, LF 840, querprismatische UV-beständige PMMA-Scheibe, elektro","LED cover wide beam and cross prismatic",346.9,"3,416","97",null,"74","1500","60","7700","840","LED driver","white","https://www.ridi.de/go/1551306","4029299532975",4909820,"169,00",null,"VLGFS panel"]
["1561180","VLGFS1501-7DAWS840BQP0750","Geräteträger mit vergrößertem Lichtaustritt, weiß, IP54, 7-polig, eine LED-Reihe 7500lm, LF 840, querprismatische UV-beständige PMMA-Scheibe, elektron","LED cover wide beam and cross prismatic",313.3,"3,28","97",null,"74","1500","59","6930","840","LED driver DALI","white","https://www.ridi.de/go/1561180","4029299528268",4909793,"152,50",null,"VLGFS panel"]
["1561192","VLGFS1001-7DAWS840BQP0500","Geräteträger mit vergrößertem Lichtaustritt, weiß, IP54, 7-polig, eine LED-Reihe 5000lm, LF 840, querprismatische UV-beständige PMMA-Scheibe, elektron","LED cover wide beam and cross prismatic",263.60000000000002,"2,367","97",null,"74","1000","39","4620","840","LED driver DALI","white","https://www.ridi.de/go/1561192","4029299528381",4909745,"128,40",null,"VLGFS panel"]
["1561235","VLGFS1502-7DAWS840BQP1500","Geräteträger mit vergrößertem Lichtaustritt, weiß, IP54, 7-polig, zwei LED-Reihen 15000lm, LF 840, querprismatische UV-beständige PMMA-Scheibe, elektr","LED cover wide beam and cross prismatic",461.5,"3,717","97",null,"74","1500","117","13870","840","LED driver DALI","white","https://www.ridi.de/go/1561235","4029299529821",4909825,"224,50",null,"VLGFS panel"]
["1561247","VLGFS1002-7DAWS840BQP1000","Geräteträger mit vergrößertem Lichtaustritt, weiß, IP54, 7-polig, zwei LED-Reihen 10000lm, LF 840, querprismatische UV-beständige PMMA-Scheibe, elektr","LED cover wide beam and cross prismatic",341.1,"2,457","97",null,"74","1000","78","9240","840","LED driver DALI","white","https://www.ridi.de/go/1561247","4029299529906",4909761,"166,10",null,"VLGFS panel"]
["1561262","VLGFS1501-7DAWS840BQP0400","Geräteträger mit vergrößertem Lichtaustritt, weiß, IP54, 5-polig, eine LED-Reihe 4000lm, LF 840, querprismatische UV-beständige PMMA-Scheibe, elektron","LED cover wide beam and cross prismatic",288.3,"3,28","97",null,"74","1500","30","3850","840","LED driver DALI","white","https://www.ridi.de/go/1561262","4029299533033",4909802,"140,40",null,"VLGFS panel"]
["1561306","VLGFS1502-7DAWS840BQP0750","Geräteträger mit vergrößertem Lichtaustritt, weiß, IP54, 5-polig, zwei LED-Reihe 7500lm, LF 840, querprismatische UV-beständige PMMA-Scheibe, elektron","LED cover wide beam and cross prismatic",378.9,"3,416","97",null,"74","1500","60","7700","840","LED driver DALI","white","https://www.ridi.de/go/1561306","4029299533156",4909836,"184,60",null,"VLGFS panel"]
["1551186","VLGFS1501-5NDWS850BQP0750","Geräteträger mit vergrößertem Lichtaustritt, weiß, IP54, 5-polig, eine LED-Reihe 7500lm, LF 850, querprismatische UV-beständige PMMA-Scheibe, elektron","LED cover wide beam and cross prismatic",272,"3,28","97",null,"74","1500","59","7120","850","LED driver","white","https://www.ridi.de/go/1551186","4029299527643",4909773,"132,40",null,"VLGFS panel"]
["1551198","VLGFS1001-5NDWS850BQP0500","Geräteträger mit vergrößertem Lichtaustritt, weiß, IP54, 5-polig, eine LED-Reihe 5000lm, LF 850, querprismatische UV-beständige PMMA-Scheibe, elektron","LED cover wide beam and cross prismatic",225.1,"2,367","97",null,"74","1000","39","4750","850","LED driver","white","https://www.ridi.de/go/1551198","4029299527766",4909741,"109,80",null,"VLGFS panel"]
["1551241","VLGFS1502-5NDWS850BQP1500","Geräteträger mit vergrößertem Lichtaustritt, weiß, IP54, 5-polig, zwei LED-Reihen 15000lm, LF 850, querprismatische UV-beständige PMMA-Scheibe, elektr","LED cover wide beam and cross prismatic",421.3,"3,717","97",null,"74","1500","117","14240","850","LED driver","white","https://www.ridi.de/go/1551241","4029299529548",4909813,"205,10",null,"VLGFS panel"]
["1551253","VLGFS1002-5NDWS850BQP1000","Geräteträger mit vergrößertem Lichtaustritt, weiß, IP54, 5-polig, zwei LED-Reihen 10000lm, LF 850, querprismatische UV-beständige PMMA-Scheibe, elektr","LED cover wide beam and cross prismatic",293.8,"2,457","97",null,"74","1000","78","9480","850","LED driver","white","https://www.ridi.de/go/1551253","4029299529623",4909757,"143,20",null,"VLGFS panel"]
["1551275","VLGFS1501-5NDWS850BQP0700-RF","Geräteträger mit Griffrille weiß, IP54, 5-polig, eine LED-Reihe, Lichtstrom 10-stufig einstellbar max. 7000lm, LF 850, querprismatische UV-beständige","LED cover wide beam and cross prismatic",285.7,"3,28","97",null,"74","1500","58","7200","850","LED driver","white","https://www.ridi.de/go/1551275","4029299531282",4909787,"139,10",null,"VLGFS panel"]
["1551308","VLGFS1502-5NDWS850BQP0800","Geräteträger mit vergrößertem Lichtaustritt, weiß, IP54, 5-polig, zwei LED-Reihen 8000lm, LF 850, querprismatische UV-beständige PMMA-Scheibe, elektro","LED cover wide beam and cross prismatic",346.9,"3,416","97",null,"74","1500","60","7900","850","LED driver","white","https://www.ridi.de/go/1551308","4029299532982",4909821,"169,00",null,"VLGFS panel"]
["1561186","VLGFS1501-7DAWS850BQP0750","Geräteträger mit vergrößertem Lichtaustritt, weiß, IP54, 7-polig, eine LED-Reihe 7500lm, LF 850, querprismatische UV-beständige PMMA-Scheibe, elektron","LED cover wide beam and cross prismatic",313.3,"3,28","97",null,"74","1500","59","7120","850","LED driver DALI","white","https://www.ridi.de/go/1561186","4029299528329",4909797,"152,50",null,"VLGFS panel"]
["1561198","VLGFS1001-7DAWS850BQP0500","Geräteträger mit vergrößertem Lichtaustritt, weiß, IP54, 7-polig, eine LED-Reihe 5000lm, LF 850, querprismatische UV-beständige PMMA-Scheibe, elektron","LED cover wide beam and cross prismatic",263.60000000000002,"2,367","97",null,"74","1000","39","4750","850","LED driver DALI","white","https://www.ridi.de/go/1561198","4029299528442",4909749,"128,40",null,"VLGFS panel"]
["1561241","VLGFS1502-7DAWS850BQP1500","Geräteträger mit vergrößertem Lichtaustritt, weiß, IP54, 7-polig, zwei LED-Reihen 15000lm, LF 850, querprismatische UV-beständige PMMA-Scheibe, elektr","LED cover wide beam and cross prismatic",461.5,"3,717","97",null,"74","1500","117","14240","850","LED driver DALI","white","https://www.ridi.de/go/1561241","4029299529869",4909829,"224,50",null,"VLGFS panel"]
["1561253","VLGFS1002-7DAWS850BQP1000","Geräteträger mit vergrößertem Lichtaustritt, weiß, IP54, 7-polig, zwei LED-Reihen 10000lm, LF 850, querprismatische UV-beständige PMMA-Scheibe, elektr","LED cover wide beam and cross prismatic",341.1,"2,457","97",null,"74","1000","78","9480","850","LED driver DALI","white","https://www.ridi.de/go/1561253","4029299529944",4909765,"166,10",null,"VLGFS panel"]
["1561263","VLGFS1501-7DAWS850BQP0400","Geräteträger mit vergrößertem Lichtaustritt, weiß, IP54, 5-polig, eine LED-Reihe 4000lm, LF 850, querprismatische UV-beständige PMMA-Scheibe, elektron","LED cover wide beam and cross prismatic",288.3,"3,28","97",null,"74","1500","30","3950","850","LED driver DALI","white","https://www.ridi.de/go/1561263","4029299533040",4909803,"140,40",null,"VLGFS panel"]
["1561308","VLGFS1502-7DAWS850BQP0800","Geräteträger mit vergrößertem Lichtaustritt, weiß, IP54, 5-polig, zwei LED-Reihen 8000lm, LF 850, querprismatische UV-beständige PMMA-Scheibe, elektro","LED cover wide beam and cross prismatic",378.9,"3,416","97",null,"74","1500","60","7900","850","LED driver DALI","white","https://www.ridi.de/go/1561308","4029299533163",4909837,"184,60",null,"VLGFS panel"]
["1551189","VLGFS1501-5NDWS865BQP0750","Geräteträger mit vergrößertem Lichtaustritt, weiß, IP54, 5-polig, eine LED-Reihe 7500lm, LF 865, querprismatische UV-beständige PMMA-Scheibe, elektron","LED cover wide beam and cross prismatic",272,"3,28","97",null,"74","1500","59","6930","865","LED driver","white","https://www.ridi.de/go/1551189","4029299527674",4909775,"132,40",null,"VLGFS panel"]
["1551201","VLGFS1001-5NDWS865BQP0500","Geräteträger mit vergrößertem Lichtaustritt, weiß, IP54, 5-polig, eine LED-Reihe 5000lm, LF 865, querprismatische UV-beständige PMMA-Scheibe, elektron","LED cover wide beam and cross prismatic",225.1,"2,367","97",null,"74","1000","39","4620","865","LED driver","white","https://www.ridi.de/go/1551201","4029299527797",4909743,"109,80",null,"VLGFS panel"]
["1551244","VLGFS1502-5NDWS865BQP1500","Geräteträger mit vergrößertem Lichtaustritt, weiß, IP54, 5-polig, zwei LED-Reihen 15000lm, LF 865, querprismatische UV-beständige PMMA-Scheibe, elektr","LED cover wide beam and cross prismatic",421.3,"3,717","97",null,"74","1500","117","13870","865","LED driver","white","https://www.ridi.de/go/1551244","4029299529562",4909815,"205,10",null,"VLGFS panel"]
["1551256","VLGFS1002-5NDWS865BQP1000","Geräteträger mit vergrößertem Lichtaustritt, weiß, IP54, 5-polig, zwei LED-Reihen 10000lm, LF 865, querprismatische UV-beständige PMMA-Scheibe, elektr","LED cover wide beam and cross prismatic",293.8,"2,457","97",null,"74","1000","78","9240","865","LED driver","white","https://www.ridi.de/go/1551256","4029299529647",4909759,"143,20",null,"VLGFS panel"]
["1551276","VLGFS1501-5NDWS865BQP0700-RF","Geräteträger mit Griffrille weiß, IP54, 5-polig, eine LED-Reihe, Lichtstrom 10-stufig einstellbar max. 7000lm, LF 865, querprismatische UV-beständige","LED cover wide beam and cross prismatic",285.7,"3,28","97",null,"74","1500","58","7000","865","LED driver","white","https://www.ridi.de/go/1551276","4029299531299",4909788,"139,10",null,"VLGFS panel"]
["1551311","VLGFS1502-5NDWS865BQP0750","Geräteträger mit vergrößertem Lichtaustritt, weiß, IP54, 5-polig, zwei LED-Reihen 7500lm, LF 865, querprismatische UV-beständige PMMA-Scheibe, elektro","LED cover wide beam and cross prismatic",346.9,"3,416","97",null,"74","1500","60","7700","865","LED driver","white","https://www.ridi.de/go/1551311","4029299533002",4909823,"169,00",null,"VLGFS panel"]
["1561189","VLGFS1501-7DAWS865BQP0750","Geräteträger mit vergrößertem Lichtaustritt, weiß, IP54, 7-polig, eine LED-Reihe 7500lm, LF 865, querprismatische UV-beständige PMMA-Scheibe, elektron","LED cover wide beam and cross prismatic",313.3,"3,28","97",null,"74","1500","59","6930","865","LED driver DALI","white","https://www.ridi.de/go/1561189","4029299528350",4909799,"152,50",null,"VLGFS panel"]
["1561201","VLGFS1001-7DAWS865BQP0500","Geräteträger mit vergrößertem Lichtaustritt, weiß, IP54, 7-polig, eine LED-Reihe 5000lm, LF 865, querprismatische UV-beständige PMMA-Scheibe, elektron","LED cover wide beam and cross prismatic",263.60000000000002,"2,367","97",null,"74","1000","39","4620","865","LED driver DALI","white","https://www.ridi.de/go/1561201","4029299528473",4909751,"128,40",null,"VLGFS panel"]
["1561244","VLGFS1502-7DAWS865BQP1500","Geräteträger mit vergrößertem Lichtaustritt, weiß, IP54, 7-polig, zwei LED-Reihen 15000lm, LF 865, querprismatische UV-beständige PMMA-Scheibe, elektr","LED cover wide beam and cross prismatic",461.5,"3,717","97",null,"74","1500","117","13870","865","LED driver DALI","white","https://www.ridi.de/go/1561244","4029299529883",4909831,"224,50",null,"VLGFS panel"]
["1561256","VLGFS1002-7DAWS865BQP1000","Geräteträger mit vergrößertem Lichtaustritt, weiß, IP54, 7-polig, zwei LED-Reihen 10000lm, LF 865, querprismatische UV-beständige PMMA-Scheibe, elektr","LED cover wide beam and cross prismatic",341.1,"2,457","97",null,"74","1000","78","9240","865","LED driver DALI","white","https://www.ridi.de/go/1561256","4029299529968",4909767,"166,10",null,"VLGFS panel"]
["1561264","VLGFS1501-7DAWS865BQP0400","Geräteträger mit vergrößertem Lichtaustritt, weiß, IP54, 5-polig, eine LED-Reihe 4000lm, LF 865, querprismatische UV-beständige PMMA-Scheibe, elektron","LED cover wide beam and cross prismatic",288.3,"3,28","97",null,"74","1500","30","3850","865","LED driver DALI","white","https://www.ridi.de/go/1561264","4029299533057",4909804,"140,40",null,"VLGFS panel"]
["1561311","VLGFS1502-7DAWS865BQP0750","Geräteträger mit vergrößertem Lichtaustritt, weiß, IP54, 5-polig, zwei LED-Reihe 7500lm, LF 865, querprismatische UV-beständige PMMA-Scheibe, elektron","LED cover wide beam and cross prismatic",378.9,"3,416","97",null,"74","1500","60","7700","865","LED driver DALI","white","https://www.ridi.de/go/1561311","4029299533187",4909839,"184,60",null,"VLGFS panel"]
["1551300","VLGFP-SN1501-5NDWS840B0800","-","LED cover wide beam",406.2,"2,184","67",null,"66","1500","52","7700","840","LED driver","white","https://www.ridi.de/go/1551300","4029299558531",3610899,"195,90",null,"VLGFP  prisms"]
["1561300","VLGFP-SN1501-7DAWS840B0800-MR","Geräteträger mit Griffrille weiß, IP54, 7-polig, eine LED-Reihe 8000lm, LF 840, Prismen mit breiter Lichtverteilung, elektronischer DALI Konverter, Ma","LED cover wide beam",538.79999999999995,"2,184","67",null,"66","1500","53","7700","840","LED driver DALI","white","https://www.ridi.de/go/1561300","4029299533101",4909734,"262,50",null,"VLGFP  prisms"]
["1561301","VLGFP-SN1501-7DAWS840R0800-MR","Geräteträger mit Griffrille weiß, IP54, 7-polig, eine LED-Reihe 8000lm, LF 840, Prismen mit extrem tiefer Lichtverteilung, elektronischer DALI Konvert","LED cover double asymmetrical",538.79999999999995,"2,184","67",null,"66","1500","53","7400","840","LED driver DALI","white","https://www.ridi.de/go/1561301","4029299533118",4909735,"262,50",null,"VLGFP  prisms"]
["1551301","VLGFP-SN1501-5NDWS840R0800","-","LED cover double asymmetrical",416.5,"2,184","67",null,"66","1500","53","7400","840","LED driver","white","https://www.ridi.de/go/1551301","4029299558548",3611046,"200,80",null,"VLGFP  prisms"]
["1561318","VLGFP-SN1501-7DAWS840O0700-MR","Geräteträger mit Griffrille weiß, IP54, 7-polig, eine LED-Reihe 8000lm, LF 840, Prismen mit diffuser Lichtverteilung, elektronischer DALI Konverter, M","LED cover diffuse",538.79999999999995,"2,184","67",null,"66","1500","53","6700","840","LED driver DALI","white","https://www.ridi.de/go/1561318","4029299533200",4909736,"262,50",null,"VLGFP  prisms"]
["1551318","VLGFP-SN1501-5NDWS840O0700","-","LED cover diffuse",416.5,"2,184","67",null,"66","1500","53","6700","840","LED driver","white","https://www.ridi.de/go/1551318","4029299558555",3611047,"200,80",null,"VLGFP  prisms"]
["1551322","VLGFP-RF1501-5NDWS830B0750","Geräteträger mit Griffrille weiß, IP20, 5-polig, eine LED-Reihe, Lichtstrom 10-stufig von aussen einstellbar max. 7500lm, LF 830, Prismen mit breiter","LED cover wide beam",221.6,"2,184","67",null,"66","1500","52","7450","830","LED driver","white","https://www.ridi.de/go/1551322","4029299539585",7710063,"107,90",null,"VLGFP  prisms"]
["1551323","VLGFP-RF1501-5NDWS840B0800","Geräteträger mit Griffrille weiß, IP20, 5-polig, eine LED-Reihe, Lichtstrom 10-stufig von aussen einstellbar max. 8000lm, LF 840, Prismen mit breiter","LED cover wide beam",221.6,"2,184","67",null,"66","1500","52","7770","840","LED driver","white","https://www.ridi.de/go/1551323","4029299539592",7710064,"107,90",null,"VLGFP  prisms"]
["1551324","VLGFP-RF1501-5NDWS850B0800","Geräteträger mit Griffrille weiß, IP20, 5-polig, eine LED-Reihe, Lichtstrom 10-stufig von aussen einstellbar max. 8000lm, LF 850, Prismen mit breiter","LED cover wide beam",221.6,"2,184","67",null,"66","1500","52","7980","850","LED driver","white","https://www.ridi.de/go/1551324","4029299539608",7710065,"107,90",null,"VLGFP  prisms"]
["1551325","VLGFP-RF1501-5NDWS865B0800","Geräteträger mit Griffrille weiß, IP20, 5-polig, eine LED-Reihe, Lichtstrom 10-stufig von aussen einstellbar max. 8000lm, LF 865, Prismen mit breiter","LED cover wide beam",221.6,"2,184","67",null,"66","1500","52","7770","865","LED driver","white","https://www.ridi.de/go/1551325","4029299539615",7710066,"107,90",null,"VLGFP  prisms"]
["1551286","VLPGFP1501-5NDWS840B0900-RF","Geräteträger mit Griffrille weiß, IP54, 5-polig, eine LED-Reihe, Lichtstrom 10-stufig einstellbar max. 9000lm, LF 840, Prismen mit breiter Lichtvertei","LED cover wide beam",255.9,"2,184","67",null,"66","1500","55","8930","840","schaltbar","white","https://www.ridi.de/go/1551286","4029299531381","4910241","120,00",null,"VLPGFP Protected"]
["1551292","VLPGFP1502-5NDWS840B1700-RF","Geräteträger mit Griffrille weiß, IP54, 5-polig, zwei LED-Reihen, Lichtstrom 10-stufig einstellbar max. 17000lm, LF 840, Prismen mit breiter Lichtvert","LED cover wide beam",369.7,"2,447","67",null,"66","1500","100","16660","840","schaltbar","white","https://www.ridi.de/go/1551292","4029299531442","4910253","180,20",null,"VLPGFP Protected"]
["1561204","VLPGFP1001-7DAWS840B0500","Geräteträger mit Griffrille weiß, IP54, 7-polig, ölfeste Dichtung, eine beschichtete LED-Reihe 5500lm, LF 840, Prismen mit breiter Lichtverteilung, el","LED cover wide beam",258.10000000000002,"1,612","67",null,"66","1000","32","5130","840","dimmbar DALI","white","https://www.ridi.de/go/1561204","4029299528503","4910229","125,60",null,"VLPGFP Protected"]
["1561206","VLPGFP1002-7DAWS840B1100","Geräteträger mit Griffrille weiß, IP54, 7-polig, ölfeste Dichtung, zwei beschichtete LED-Reihe 12000lm, LF 840, Prismen mit breiter Lichtverteilung, e","LED cover wide beam",340.1,"1,856","67",null,"66","1000","67","10812","840","dimmbar DALI","white","https://www.ridi.de/go/1561206","4029299528527","4910235","165,70",null,"VLPGFP Protected"]
["1561208","VLPGFP1501-7DAWS840B0750","Geräteträger mit Griffrille weiß, IP54, 7-polig, ölfeste Dichtung, eine beschichtete LED-Reihe 8000lm, LF 840, Prismen mit breiter Lichtverteilung, el","LED cover wide beam",299.3,"2,184","67",null,"66","1500","47,3","7758","840","dimmbar DALI","white","https://www.ridi.de/go/1561208","4029299528541","4910247","145,60",null,"VLPGFP Protected"]
["1561210","VLPGFP1502-7DAWS840B1600","Geräteträger mit Griffrille weiß, IP54, 7-polig, ölfeste Dichtung, zwei beschichtete LED-Reihe 17000lm, LF 840, Prismen mit breiter Lichtverteilung, e","LED cover wide beam",410.4,"2,447","67",null,"66","1500","100","16423","840","dimmbar DALI","white","https://www.ridi.de/go/1561210","4029299528565","4910259","199,70",null,"VLPGFP Protected"]
["1551287","VLPGFP1501-5NDWS840E0900-RF","Geräteträger mit Griffrille weiß, IP54, 5-polig, eine LED-Reihe, Lichtstrom 10-stufig einstellbar max. 9000lm, LF 840, Prismen mit extrem tiefer Licht","LED cover extreme narrow beam",255.9,"2,184","67",null,"66","1500","55","8390","840","schaltbar","white","https://www.ridi.de/go/1551287","4029299531398","4910242","124,70",null,"VLPGFP Protected"]
["1551293","VLPGFP1502-5NDWS840E1600-RF","Geräteträger mit Griffrille weiß, IP54, 5-polig, zwei LED-Reihen, Lichtstrom 10-stufig einstellbar max. 16000lm, LF 840, Prismen mit extrem tiefer Lic","LED cover extreme narrow beam",369.7,"2,447","67",null,"66","1500","100","15660","840","schaltbar","white","https://www.ridi.de/go/1551293","4029299531459","4910254","180,20",null,"VLPGFP Protected"]
["1561205","VLPGFP1001-7DAWS840E0500","Geräteträger mit Griffrille weiß, IP54, 7-polig, ölfeste Dichtung, eine beschichtete LED-Reihe 5500lm, LF 840, Prismen mit extrem tiefer Lichtverteilu","LED cover extreme narrow beam",258.10000000000002,"1,612","67",null,"66","1000","32","4840","840","dimmbar DALI","white","https://www.ridi.de/go/1561205","4029299528510","4910230","125,60",null,"VLPGFP Protected"]
["1561207","VLPGFP1002-7DAWS840E1000","Geräteträger mit Griffrille weiß, IP54, 7-polig, ölfeste Dichtung, zwei beschichtete LED-Reihe 11000lm, LF 840, Prismen mit extrem tiefer Lichtverteil","LED cover extreme narrow beam",340.1,"1,856","67",null,"66","1000","67","10261","840","dimmbar DALI","white","https://www.ridi.de/go/1561207","4029299528534","4910236","165,70",null,"VLPGFP Protected"]
["1561209","VLPGFP1501-7DAWS840E0700","Geräteträger mit Griffrille weiß, IP54, 7-polig, ölfeste Dichtung, eine beschichtete LED-Reihe 7500lm, LF 840, Prismen mit extrem tiefer Lichtverteilu","LED cover extreme narrow beam",299.3,"2,184","67",null,"66","1500","47","7210","840","dimmbar DALI","white","https://www.ridi.de/go/1561209","4029299528558","4910248","145,60",null,"VLPGFP Protected"]
["1561211","VLPGFP1502-7DAWS840E1500","Geräteträger mit Griffrille weiß, IP54, 7-polig, ölfeste Dichtung, zwei beschichtete LED-Reihe 16000lm, LF 840, Prismen mit extrem tiefer Lichtverteil","LED cover extreme narrow beam",410.4,"2,447","67",null,"66","1500","100","15436","840","dimmbar DALI","white","https://www.ridi.de/go/1561211","4029299528572","4910260","199,70",null,"VLPGFP Protected"]
["1551288","VLPGFP1501-5NDWS850B0900-RF","Geräteträger mit Griffrille weiß, IP54, 5-polig, eine LED-Reihe, Lichtstrom 10-stufig einstellbar max. 9000lm, LF 850, Prismen mit breiter Lichtvertei","LED cover wide beam",255.9,"2,184","67",null,"66","1500","52","8939","850","schaltbar","white","https://www.ridi.de/go/1551288","4029299531404","4910243","124,70",null,"VLPGFP Protected"]
["1551294","VLPGFP1502-5NDWS850B1700-RF","Geräteträger mit Griffrille weiß, IP54, 5-polig, zwei LED-Reihen, Lichtstrom 10-stufig einstellbar max. 17000lm, LF 850, Prismen mit breiter Lichtvert","LED cover wide beam",369.7,"2,447","67",null,"66","1500","96","16693","850","schaltbar","white","https://www.ridi.de/go/1551294","4029299531466","4910255","180,20",null,"VLPGFP Protected"]
["1561227","VLPGFP1001-7DAWS850B0500","Geräteträger mit Griffrille weiß, IP54, 7-polig, ölfeste Dichtung, eine beschichtete LED-Reihe 5000lm, LF 850, Prismen mit breiter Lichtverteilung, el","LED cover wide beam",258.10000000000002,"1,612","67",null,"66","1000","32","5130","850","dimmbar DALI","white","https://www.ridi.de/go/1561227","4029299529746","4910233","125,60",null,"VLPGFP Protected"]
["1561229","VLPGFP1002-7DAWS850B1100","Geräteträger mit Griffrille weiß, IP54, 7-polig, ölfeste Dichtung, zwei beschichtete LED-Reihe 11000lm, LF 850, Prismen mit breiter Lichtverteilung, e","LED cover wide beam",340.1,"1,856","67",null,"66","1000","67","10812","850","dimmbar DALI","white","https://www.ridi.de/go/1561229","4029299529760","4910239","165,70",null,"VLPGFP Protected"]
["1561231","VLPGFP1501-7DAWS850B0750","Geräteträger mit Griffrille weiß, IP54, 7-polig, ölfeste Dichtung, eine beschichtete LED-Reihe 7500lm, LF 850, Prismen mit breiter Lichtverteilung, el","LED cover wide beam",299.3,"2,184","67",null,"66","1500","47,3","7758","850","dimmbar DALI","white","https://www.ridi.de/go/1561231","4029299529784","4910251","145,60",null,"VLPGFP Protected"]
["1561233","VLPGFP1502-7DAWS850B1600","Geräteträger mit Griffrille weiß, IP54, 7-polig, ölfeste Dichtung, zwei beschichtete LED-Reihe 16000lm, LF 850, Prismen mit breiter Lichtverteilung, e","LED cover wide beam",410.4,"2,447","67",null,"66","1500","100","16423","850","dimmbar DALI","white","https://www.ridi.de/go/1561233","4029299529807","4910263","199,70",null,"VLPGFP Protected"]
["1551289","VLPGFP1501-5NDWS850E0900-RF","Geräteträger mit Griffrille weiß, IP54, 5-polig, eine LED-Reihe, Lichtstrom 10-stufig einstellbar max. 9000lm, LF 850, Prismen mit extrem tiefer Licht","LED cover extreme narrow beam",255.9,"2,184","67",null,"66","1500","52","8390","850","schaltbar","white","https://www.ridi.de/go/1551289","4029299531411","4910244","124,70",null,"VLPGFP Protected"]
["1551295","VLPGFP1502-5NDWS850E1600-RF","Geräteträger mit Griffrille weiß, IP54, 5-polig, zwei LED-Reihen, Lichtstrom 10-stufig einstellbar max. 16000lm, LF 850, Prismen mit extrem tiefer Lic","LED cover extreme narrow beam",369.7,"2,447","67",null,"66","1500","96","15707","850","schaltbar","white","https://www.ridi.de/go/1551295","4029299531473","4910256","180,20",null,"VLPGFP Protected"]
["1561228","VLPGFP1001-7DAWS850E0500","Geräteträger mit Griffrille weiß, IP54, 7-polig, ölfeste Dichtung, eine beschichtete LED-Reihe 5000lm, LF 850, Prismen mit extrem tiefer Lichtverteilu","LED cover extreme narrow beam",258.10000000000002,"1,612","67",null,"66","1000","32","4840","850","dimmbar DALI","white","https://www.ridi.de/go/1561228","4029299529753","4910234","125,60",null,"VLPGFP Protected"]
["1561230","VLPGFP1002-7DAWS850E1000","Geräteträger mit Griffrille weiß, IP54, 7-polig, ölfeste Dichtung, zwei beschichtete LED-Reihe 10000lm, LF 850, Prismen mit extrem tiefer Lichtverteil","LED cover extreme narrow beam",340.1,"1,856","67",null,"66","1000","67","10261","850","dimmbar DALI","white","https://www.ridi.de/go/1561230","4029299529777","4910240","165,70",null,"VLPGFP Protected"]
["1561232","VLPGFP1501-7DAWS850E0700","Geräteträger mit Griffrille weiß, IP54, 7-polig, ölfeste Dichtung, eine beschichtete LED-Reihe 7000lm, LF 850, Prismen mit extrem tiefer Lichtverteilu","LED cover extreme narrow beam",299.3,"2,184","67",null,"66","1500","47","7210","850","dimmbar DALI","white","https://www.ridi.de/go/1561232","4029299529791","4910252","145,60",null,"VLPGFP Protected"]
["1561234","VLPGFP1502-7DAWS850E1500","Geräteträger mit Griffrille weiß, IP54, 7-polig, ölfeste Dichtung, zwei beschichtete LED-Reihe 15000lm, LF 850, Prismen mit extrem tiefer Lichtverteil","LED cover extreme narrow beam",410.4,"2,447","67",null,"66","1500","100","15436","850","dimmbar DALI","white","https://www.ridi.de/go/1561234","4029299529814","4910264","199,70",null,"VLPGFP Protected"]
["1551290","VLPGFP1501-5NDWS865B0900-RF","Geräteträger mit Griffrille weiß, IP54, 5-polig, eine LED-Reihe, Lichtstrom 10-stufig einstellbar max. 9000lm, LF 865, Prismen mit breiter Lichtvertei","LED cover wide beam",255.9,"2,184","67",null,"66","1500","52","8939","865","schaltbar","white","https://www.ridi.de/go/1551290","4029299531428","4910245","124,70",null,"VLPGFP Protected"]
["1551296","VLPGFP1502-5NDWS865B1700-RF","Geräteträger mit Griffrille weiß, IP54, 5-polig, zwei LED-Reihen, Lichtstrom 10-stufig einstellbar max. 17000lm, LF 865, Prismen mit breiter Lichtvert","LED cover wide beam",369.7,"2,447","67",null,"66","1500","96","16693","865","schaltbar","white","https://www.ridi.de/go/1551296","4029299531480","4910257","180,20",null,"VLPGFP Protected"]
["1561219","VLPGFP1001-7DAWS865B0500","Geräteträger mit Griffrille weiß, IP54, 7-polig, ölfeste Dichtung, eine beschichtete LED-Reihe 5000lm, LF 865, Prismen mit breiter Lichtverteilung, el","LED cover wide beam",258.10000000000002,"1,612","67",null,"66","1000","32","5130","865","dimmbar DALI","white","https://www.ridi.de/go/1561219","4029299529661","4910231","125,60",null,"VLPGFP Protected"]
["1561221","VLPGFP1002-7DAWS865B1100","Geräteträger mit Griffrille weiß, IP54, 7-polig, ölfeste Dichtung, zwei beschichtete LED-Reihe 11000lm, LF 865, Prismen mit breiter Lichtverteilung, e","LED cover wide beam",340.1,"1,856","67",null,"66","1000","67","10812","865","dimmbar DALI","white","https://www.ridi.de/go/1561221","4029299529685","4910237","165,70",null,"VLPGFP Protected"]
["1561223","VLPGFP1501-7DAWS865B0750","Geräteträger mit Griffrille weiß, IP54, 7-polig, ölfeste Dichtung, eine beschichtete LED-Reihe 7500lm, LF 865, Prismen mit breiter Lichtverteilung, el","LED cover wide beam",299.3,"2,184","67",null,"66","1500","47,3","7758","865","dimmbar DALI","white","https://www.ridi.de/go/1561223","4029299529708","4910249","145,60",null,"VLPGFP Protected"]
["1561225","VLPGFP1502-7DAWS865B1600","Geräteträger mit Griffrille weiß, IP54, 7-polig, ölfeste Dichtung, zwei beschichtete LED-Reihe 16000lm, LF 865, Prismen mit breiter Lichtverteilung, e","LED cover wide beam",410.4,"2,447","67",null,"66","1500","100","16423","865","dimmbar DALI","white","https://www.ridi.de/go/1561225","4029299529722","4910261","199,70",null,"VLPGFP Protected"]
["1551291","VLPGFP1501-5NDWS865E0900-RF","Geräteträger mit Griffrille weiß, IP54, 5-polig, eine LED-Reihe, Lichtstrom 10-stufig einstellbar max. 9000lm, LF 865, Prismen mit extrem tiefer Licht","LED cover extreme narrow beam",255.9,"2,184","67",null,"66","1500","52","8390","865","schaltbar","white","https://www.ridi.de/go/1551291","4029299531435","4910246","124,70",null,"VLPGFP Protected"]
["1551297","VLPGFP1502-5NDWS865E1600-RF","Geräteträger mit Griffrille weiß, IP54, 5-polig, zwei LED-Reihen, Lichtstrom 10-stufig einstellbar max. 16000lm, LF 865, Prismen mit extrem tiefer Lic","LED cover extreme narrow beam",369.7,"2,447","67",null,"66","1500","96","15707","865","schaltbar","white","https://www.ridi.de/go/1551297","4029299531497","4910258","180,20",null,"VLPGFP Protected"]
["1561220","VLPGFP1001-7DAWS865E0500","Geräteträger mit Griffrille weiß, IP54, 7-polig, ölfeste Dichtung, eine beschichtete LED-Reihe 5000lm, LF 865, Prismen mit extrem tiefer Lichtverteilu","LED cover extreme narrow beam",258.10000000000002,"1,612","67",null,"66","1000","32","4840","865","dimmbar DALI","white","https://www.ridi.de/go/1561220","4029299529678","4910232","125,60",null,"VLPGFP Protected"]
["1561222","VLPGFP1002-7DAWS865E1000","Geräteträger mit Griffrille weiß, IP54, 7-polig, ölfeste Dichtung, zwei beschichtete LED-Reihe 10000lm, LF 865, Prismen mit extrem tiefer Lichtverteil","LED cover extreme narrow beam",340.1,"1,856","67",null,"66","1000","67","10261","865","dimmbar DALI","white","https://www.ridi.de/go/1561222","4029299529692","4910238","165,70",null,"VLPGFP Protected"]
["1561224","VLPGFP1501-7DAWS865E0700","Geräteträger mit Griffrille weiß, IP54, 7-polig, ölfeste Dichtung, eine beschichtete LED-Reihe 7000lm, LF 865, Prismen mit extrem tiefer Lichtverteilu","LED cover extreme narrow beam",299.3,"2,184","67",null,"66","1500","47","7210","865","dimmbar DALI","white","https://www.ridi.de/go/1561224","4029299529715","4910250","145,60",null,"VLPGFP Protected"]
["1561226","VLPGFP1502-7DAWS865E1500","Geräteträger mit Griffrille weiß, IP54, 7-polig, ölfeste Dichtung, zwei beschichtete LED-Reihe 15000lm, LF 865, Prismen mit extrem tiefer Lichtverteil","LED cover extreme narrow beam",410.4,"2,447","67",null,"66","1500","100","15436","865","dimmbar DALI","white","https://www.ridi.de/go/1561226","4029299529739","4910262","199,70",null,"VLPGFP Protected"]

{"sheet":"Tragschiene","index":9,"n_rows":37,"n_cols":20,"rows_kept":37,"cut":false,"hidden":true,"merged":[]}
["ArtNr","ArtBez","Kurztext","Merkmal","Bruttopreis","Bruttogeiwcht","B","D","H","L","Leuchtenleistung","Leuchtenlichtstrom","Lichtfarbe","Vorschaltgerät","Gehäusefarbe","Deeplink","EAN","EGH Art.Nr ","EGH Preis","Lager"]
["1500133","VLTM 1500-5","Tragschiene weiß, 5-polige Stromführung, L=1500mm","5x2,5mm²",31.5,"1,856","64",null,"50","1500",null,null,null,"ohne VG","white","https://www.ridi.de/go/1500133","4029299505856",7407772,"14,70"]
["1500137","VLTM 3000-5","Tragschiene weiß, 5-polige Stromführung, L=3000mm","5x2,5mm²",52.5,"3,691","64",null,"50","3000",null,null,null,"ohne VG","white","https://www.ridi.de/go/1500137","4029299505979",7407773,"24,50"]
["1500141","VLTM 4500-5","Tragschiene weiß, 5-polige Stromführung, L=4500mm","5x2,5mm²",72.8,"5,526","64",null,"50","4500",null,null,null,"ohne VG","white","https://www.ridi.de/go/1500141","4029299506099",7407775,"34,20"]
["1500133SI","VLTM 1500-5 SI","Tragschiene silbern, 5-polige Stromführung, L=1500mm","5x2,5mm²",32.4,"1,856","64",null,"50","1500",null,null,null,"ohne VG","silver","https://www.ridi.de/go/1500133SI","4029299505863",7209056,"15,70"]
["1500137SI","VLTM 3000-5 SI","Tragschiene silbern, 5-polige Stromführung, L=3000mm","5x2,5mm²",54.1,"3,691","64",null,"50","3000",null,null,null,"ohne VG","silver","https://www.ridi.de/go/1500137SI","4029299505986",7209066,"26,10"]
["1500141SI","VLTM 4500-5 SI","Tragschiene silbern, 5-polige Stromführung, L=4500mm","5x2,5mm²",75,"5,526","64",null,"50","4500",null,null,null,"ohne VG","silver","https://www.ridi.de/go/1500141SI","4029299506105",7209076,"35,20"]
["1500133SW","VLTM 1500-5 SW","Tragschiene schwarz, 5-polige Stromführung, L=1500mm","5x2,5mm²",32.4,"1,856","64",null,"50","1500",null,null,null,"ohne VG","black","https://www.ridi.de/go/1500133SW","4029299505870",7209057,"15,70"]
["1500137SW","VLTM 3000-5 SW","Tragschiene schwarz, 5-polige Stromführung, L=3000mm","5x2,5mm²",54.1,"3,691","64",null,"50","3000",null,null,null,"ohne VG","black","https://www.ridi.de/go/1500137SW","4029299505993",7209067,"26,10"]
["1500141SW","VLTM 4500-5 SW","Tragschiene schwarz, 5-polige Stromführung, L=4500mm","5x2,5mm²",75,"5,526","64",null,"50","4500",null,null,null,"ohne VG","black","https://www.ridi.de/go/1500141SW","4029299506112",7209077,"36,00"]
["1500134","VLTM 1500-7","Tragschiene weiß, 7-polige Stromführung, L=1500mm","5x2,5mm² & 2x1,5mm²",34.299999999999997,"1,888","64",null,"50","1500",null,null,null,"ohne VG","white","https://www.ridi.de/go/1500134","4029299505887",1805657,"16,10"]
["1500138","VLTM 3000-7","Tragschiene weiß, 7-polige Stromführung, L=3000mm","5x2,5mm² & 2x1,5mm²",56.9,"3,758","64",null,"50","3000",null,null,null,"ohne VG","white","https://www.ridi.de/go/1500138","4029299506006",7407774,"26,50"]
["1500142","VLTM 4500-7","Tragschiene weiß, 7-polige Stromführung, L=4500mm","5x2,5mm² & 2x1,5mm²",79.900000000000006,"5,628","64",null,"50","4500",null,null,null,"ohne VG","white","https://www.ridi.de/go/1500142","4029299506129",7407776,"37,30"]
["1500134SI","VLTM 1500-7 SI","Tragschiene silbern, 7-polige Stromführung, L=1500mm","5x2,5mm² & 2x1,5mm²",35.299999999999997,"1,888","64",null,"50","1500",null,null,null,"ohne VG","silver","https://www.ridi.de/go/1500134SI","4029299505894",7209058,"17,20"]
["1500138SI","VLTM 3000-7 SI","Tragschiene silbern, 7-polige Stromführung, L=3000mm","5x2,5mm² & 2x1,5mm²",58.6,"3,758","64",null,"50","3000",null,null,null,"ohne VG","silver","https://www.ridi.de/go/1500138SI","4029299506013",7209068,"28,00"]
["1500142SI","VLTM 4500-7 SI","Tragschiene silbern, 7-polige Stromführung, L=4500mm","5x2,5mm² & 2x1,5mm²",82.2,"5,628","64",null,"50","4500",null,null,null,"ohne VG","silver","https://www.ridi.de/go/1500142SI","4029299506136",7209078,"38,40"]
["1500134SW","VLTM 1500-7 SW","Tragschiene schwarz, 7-polige Stromführung, L=1500mm","5x2,5mm² & 2x1,5mm²",35.299999999999997,"1,888","64",null,"50","1500",null,null,null,"ohne VG","black","https://www.ridi.de/go/1500134SW","4029299505900",7209059,"17,20"]
["1500138SW","VLTM 3000-7 SW","Tragschiene schwarz, 7-polige Stromführung, L=3000mm","5x2,5mm² & 2x1,5mm²",58.6,"3,758","64",null,"50","3000",null,null,null,"ohne VG","black","https://www.ridi.de/go/1500138SW","4029299506020",7209069,"28,00"]
["1500142SW","VLTM 4500-7 SW","Tragschiene schwarz, 7-polige Stromführung, L=4500mm","5x2,5mm² & 2x1,5mm²",82.2,"5,628","64",null,"50","4500",null,null,null,"ohne VG","black","https://www.ridi.de/go/1500142SW","4029299506143",7209079,"39,30"]
["1500135","VLTM 1500-11","Tragschiene weiß, 11-polige Stromführung, L=1500mm","5x2,5mm² & 6x1,5mm²",40,"1,952","64",null,"50","1500",null,null,null,"ohne VG","white","https://www.ridi.de/go/1500135","4029299505917",7209050,"18,60"]
["1500139","VLTM 3000-11","Tragschiene weiß, 11-polige Stromführung, L=3000mm","5x2,5mm² & 6x1,5mm²",73.900000000000006,"3,892","64",null,"50","3000",null,null,null,"ohne VG","white","https://www.ridi.de/go/1500139","4029299506037",7209060,"34,60"]
["1500143","VLTM 4500-11","Tragschiene weiß, 11-polige Stromführung, L=4500mm","5x2,5mm² & 6x1,5mm²",108.5,"5,832","64",null,"50","4500",null,null,null,"ohne VG","white","https://www.ridi.de/go/1500143","4029299506150",7209070,"50,70"]
["1500135SI","VLTM 1500-11 SI","Tragschiene silbern, 11-polige Stromführung, L=1500mm","5x2,5mm² & 6x1,5mm²",41.2,"1,952","64",null,"50","1500",null,null,null,"ohne VG","silver","https://www.ridi.de/go/1500135SI","4029299505924",7209051,"20,00"]
["1500139SI","VLTM 3000-11 SI","Tragschiene silbern, 11-polige Stromführung, L=3000mm","5x2,5mm² & 6x1,5mm²",76.2,"3,892","64",null,"50","3000",null,null,null,"ohne VG","silver","https://www.ridi.de/go/1500139SI","4029299506044",7209061,"35,60"]
["1500143SI","VLTM 4500-11 SI","Tragschiene silbern, 11-polige Stromführung, L=4500mm","5x2,5mm² & 6x1,5mm²",111.8,"5,832","64",null,"50","4500",null,null,null,"ohne VG","silver","https://www.ridi.de/go/1500143SI","4029299506167",7209071,"53,80"]
["1500135SW","VLTM 1500-11 SW","Tragschiene schwarz, 11-polige Stromführung, L=1500mm","5x2,5mm² & 6x1,5mm²",41.2,"1,952","64",null,"50","1500",null,null,null,"ohne VG","black","https://www.ridi.de/go/1500135SW","4029299505931",7209052,"20,00"]
["1500139SW","VLTM 3000-11 SW","Tragschiene schwarz, 11-polige Stromführung, L=3000mm","5x2,5mm² & 6x1,5mm²",76.2,"3,892","64",null,"50","3000",null,null,null,"ohne VG","black","https://www.ridi.de/go/1500139SW","4029299506051",7209062,"36,60"]
["1500143SW","VLTM 4500-11 SW","Tragschiene schwarz, 11-polige Stromführung, L=4500mm","5x2,5mm² & 6x1,5mm²",111.8,"5,832","64",null,"50","4500",null,null,null,"ohne VG","black","https://www.ridi.de/go/1500143SW","4029299506174",7209072,"53,80"]
["1500136","VLTM 1500-11/2,5","Tragschiene weiß, 11-polige Stromführung 2,5mm2, L=1500mm","5x2,5mm² & 6x2,5mm²",44.5,"2,016","64",null,"50","1500",null,null,null,"ohne VG","white","https://www.ridi.de/go/1500136","4029299505948",7209053,"21,60"]
["1500140","VLTM 3000-11/2,5","Tragschiene weiß, 11-polige Stromführung 2,5mm2, L=3000mm","5x2,5mm² & 6x2,5mm²",82.8,"3,899","64",null,"50","3000",null,null,null,"ohne VG","white","https://www.ridi.de/go/1500140","4029299506068",7209063,"38,80"]
["1500144","VLTM 4500-11/2,5","Tragschiene weiß, 11-polige Stromführung 2,5mm2, L=4500mm","5x2,5mm² & 6x2,5mm²",119.3,"5,782","64",null,"50","4500",null,null,null,"ohne VG","white","https://www.ridi.de/go/1500144","4029299506181",7209073,"55,70"]
["1500136SI","VLTM 1500-11/2,5 SI","Tragschiene silbern, 11-polige Stromführung 2,5mm2, L=1500mm","5x2,5mm² & 6x2,5mm²",45.8,"2,016","64",null,"50","1500",null,null,null,"ohne VG","silver","https://www.ridi.de/go/1500136SI","4029299505955",7209054,"22,30"]
["1500140SI","VLTM 3000-11/2,5 SI","Tragschiene silbern, 11-polige Stromführung 2,5mm2, L=3000mm","5x2,5mm² & 6x2,5mm²",85.2,"3,899","64",null,"50","3000",null,null,null,"ohne VG","silver","https://www.ridi.de/go/1500140SI","4029299506075",7209064,"41,00"]
["1500144SI","VLTM 4500-11/2,5 SI","Tragschiene silbern, 11-polige Stromführung 2,5mm2, L=4500mm","5x2,5mm² & 6x2,5mm²",122.9,"5,782","64",null,"50","4500",null,null,null,"ohne VG","silver","https://www.ridi.de/go/1500144SI","4029299506198",7209074,"59,00"]
["1500136SW","VLTM 1500-11/2,5 SW","Tragschiene schwarz, 11-polige Stromführung 2,5mm2, L=1500mm","5x2,5mm² & 6x2,5mm²",45.8,"2,016","64",null,"50","1500",null,null,null,"ohne VG","black","https://www.ridi.de/go/1500136SW","4029299505962",7209055,"22,30"]
["1500140SW","VLTM 3000-11/2,5 SW","Tragschiene schwarz, 11-polige Stromführung 2,5mm2, L=3000mm","5x2,5mm² & 6x2,5mm²",85.2,"3,899","64",null,"50","3000",null,null,null,"ohne VG","black","https://www.ridi.de/go/1500140SW","4029299506082",7209065,"41,00"]
["1500144SW","VLTM 4500-11/2,5 SW","Tragschiene schwarz, 11-polige Stromführung 2,5mm2, L=4500mm","5x2,5mm² & 6x2,5mm²",122.9,"5,782","64",null,"50","4500",null,null,null,"ohne VG","black","https://www.ridi.de/go/1500144SW","4029299506204",7209075,"59,00"]

{"sheet":"Zubehör","index":10,"n_rows":42,"n_cols":12,"rows_kept":42,"cut":false,"hidden":true,"merged":[]}
["Kategorie","Ar.Nr. ","Bezeichnung","Ridi Preis","EGH Art.Nr ","EGH Preis","Durchgangsverdrahtung","Farbe","IP","Aufhängung","Deeplink","Protected"]
["Verbinder",1207044,"VLTV-5",10.5,1539582,"4,80","5x2,5mm²",null,null,null,"https://www.ridi.de/go/1207044"]
["Verbinder",1207045,"VLTV-7",11.1,1539583,"5,00","5x2,5mm² & 2x1,5mm²",null,null,null,"https://www.ridi.de/go/1207045"]
["Verbinder",1207046,"VLTV-11",13,2104668,"6,10","5x2,5mm² & 6x1,5mm²",null,null,null,"https://www.ridi.de/go/1207046"]
["Verbinder",1207062,"VLTV-11/2,5",22,2011016,"10,70","5x2,5mm² & 6x2,5mm²",null,null,null,"https://www.ridi.de/go/1207062"]
["Enddeckel","0205791","VLTE",1.1000000000000001,1518249,"0,50",null,"white",null,null,"https://www.ridi.de/go/0205791"]
["Enddeckel","0205791SI","VLTE-Si",3.5,1518786,"1,20",null,"silver",null,null,"https://www.ridi.de/go/0205791SI"]
["Enddeckel","0205791SW","VLTE-SW",2.1,2010838,"0,80",null,"black",null,null,"https://www.ridi.de/go/0205791SW"]
["Einspeiser",1207041,"VLNE -5S",4.8,1539580,"2,20","5x2,5mm²","white",null,null,"https://www.ridi.de/go/1207041"]
["Einspeiser","1207041SW","VLNE -5S SW",4.9000000000000004,2010742,"2,30","5x2,5mm²","black",null,null,"https://www.ridi.de/go/1207041SW"]
["Einspeiser","1207041SI","VLNE -5S Si",4.9000000000000004,2108677,"2,30","5x2,5mm²","silver",null,null,"https://www.ridi.de/go/1207041SI"]
["Einspeiser",1207042,"VLNE -7S",5.0999999999999996,1539581,"2,40","5x2,5mm² & 2x1,5mm²","white",null,null,"https://www.ridi.de/go/1207042"]
["Einspeiser","1207042SW","VLNE -7S SW",5.2,2010745,"2,50","5x2,5mm² & 2x1,5mm²","black",null,null,"https://www.ridi.de/go/1207042SW"]
["Einspeiser","1207042SI","VLNE -7S Si",5.2,2108678,"2,50","5x2,5mm² & 2x1,5mm²","silver",null,null,"https://www.ridi.de/go/1207042SI",false]
["Einspeiser",1207043,"VLNE -11S",6.5,2104664,"2,80","5x2,5mm² & 6x1,5mm²","white",null,null,"https://www.ridi.de/go/1207043",false]
["Einspeiser","1207043SW","VLNE -11S SW",6.8,2010740,"2,90","5x2,5mm² & 6x1,5mm²","black",null,null,"https://www.ridi.de/go/1207043SW",false]
["Einspeiser","1207043SI","VLNE -11S Si",6.8,2010739,"2,90","5x2,5mm² & 6x1,5mm²","silver",null,null,"https://www.ridi.de/go/1207043SI",false]
["Einspeiser",1207066,"VLNE -11/2,5F",20.3,2010736,"10,10","5x2,5mm² & 6x2,5mm²","white",null,null,"https://www.ridi.de/go/1207066",false]
["Einspeiser","1207066SW","VLNE -11/2,5F SW",23.9,2010735,"11,60","5x2,5mm² & 6x2,5mm²","black",null,null,"https://www.ridi.de/go/1207066SW",false]
["Einspeiser","1207066Si","VLNE -11/2,5FSi",24.5,2108676,11.8,"5x2,5mm² & 6x2,5mm²","silver",null,null,"https://www.ridi.de/go/1207066SI",false]
["Befestiger","0205794","VLTHD",1.6,1518337,"0,80",null,null,null,"Hanger for ceiling mounting (VLTHD)","https://www.ridi.de/go/0205794"]
["Befestiger","0205930","VLTHD-H10",4.0999999999999996,7403622,"1,90",null,null,null,"Hanger for ceiling mounting H=10mm (VLTHD-H10)","https://www.ridi.de/go/0205930"]
["Befestiger","0205792","VLTHA",2.8,1518333,"1,30",null,null,null,"Chain suspension hanger, adjustable nut (VLTHA)","https://www.ridi.de/go/0205792"]
["Befestiger","0205685","VLTHB",2.8,1518334,"1,30",null,null,null,"Chain suspension hanger, quick adjustment (VLTHB) ","https://www.ridi.de/go/0205685"]
["Befestiger","0205921","VLTHSD",19.899999999999999,1550504,"9,30",null,null,null,"Hanger with wire + ceiling fixing (VLTHSD)","https://www.ridi.de/go/0205921"]
["Befestiger","0205922","VLTHS",13.2,1518335,"6,40",null,null,null,"Hanger with wire + ring loop (VLTHS)","https://www.ridi.de/go/0205922"]
["Befestiger","0205923","VLTHSB",27.4,1532034,"12,90",null,null,null,"Hanger with wire + canopy (VLTHSB)","https://www.ridi.de/go/0205923"]
["Befestiger","0205885","VLTW",13.3,1543070,"6,40",null,null,null,"Decken- oder Wandmontage (VLTW)","https://www.ridi.de/go/0205885"]
["Dichtung für Verbinder","1205789","VLTVD",1.3,1539578,"0,70",null,"white","IP54",null,"https://www.ridi.de/go/1205789",false]
["Dichtung für Verbinder","1205789AD","VLTVD-AD",1.6,2011020,"0,70",null,"silver","IP54",null,"https://www.ridi.de/go/1205789AD",false]
["Dichtung für Verbinder","1205789SW","VLTVD-SW",1.9,2011021,"0,70",null,"black","IP54",null,"https://www.ridi.de/go/1205789SW",false]
["Blindabdeckung","1207288SW","VLBKM 1500 SW",6.8,7208505,"3,30",null,"black","IP20",null,"https://www.ridi.de/go/1207288SW",false]
["Blindabdeckung",1207288,"VLBKM 1500",6.3,7407760,"2,90",null,"white","IP20",null,"https://www.ridi.de/go/1207288",false]
["Blindabdeckung","1207288SI","VLBKM 1500 Si",6.8,7208504,"3,30",null,"silver","IP20",null,"https://www.ridi.de/go/1207288SI",false]
["Blindabdeckung","1207292","VLSBKM 1500",8,7407771,"3,70",null,"white","IP54",null,"https://www.ridi.de/go/1207292",false]
["Blindabdeckung","1207292SI","VLSBKM 1500 SI",7.3,7209045,"3,50",null,"silver","IP54",null,"https://www.ridi.de/go/1207292SI",false]
["Blindabdeckung","1207292SW","VLSBKM 1500 SW",7.3,7209046,"3,50",null,"black","IP54",null,"https://www.ridi.de/go/1207292SW",false]
["Blindabdeckung","1207294","VLPSBKM 1500",9.6,4910267,"4,80",null,null,"IP54",null,"https://www.ridi.de/go/1207294",true]
["Dichtung für Verbinder","1207201","VLPTVD DICHTUNG TRAGSCH.-VERB.",2.4,2010791,"1,00",null,null,null,null,"https://www.ridi.de/go/1207201",true]
["Einspeiser","1207202","VLPNE-5S NETZEINSP.-STARR",4.8,2010783,"2,20","5x2,5mm²",null,null,null,"https://www.ridi.de/go/1207202",true]
["Einspeiser","1207203","VLPNE-7S NETZEINSP.-STARR",5.0999999999999996,2010785,"2,40","5x2,5mm² & 2x1,5mm²",null,null,null,"https://www.ridi.de/go/1207203",true]
["Einspeiser","1207204","VLPNE-11S NETZEINSP.-STARR",6.5,2010781,"2,80","5x2,5mm² & 6x1,5mm²",null,null,null,"https://www.ridi.de/go/1207204",true]

{"sheet":"Lichtband","index":11,"n_rows":632,"n_cols":14,"rows_kept":632,"cut":false,"hidden":true,"merged":[[0,2,0,4],[0,9,2,9]]}
[null,null,"Tragschienen",null,null,"Verbinder","Dichtung f. Verbinder","Endstücke","Einspeiser","Befestigung",null,"Geräteträger ","max"]
[null,"Bezeichnung","L1500","L3000","L4500",null,null,null,null,null,null,"L500","L1000","L1500"]
["Länge","Anz. Einh."]
[1,null,1,0,0,0,0,2,1,2]
[1.5,null,1,0,0,0,0,2,1,2]
[2,null,0,1,0,0,0,2,1,2]
[2.5,null,0,1,0,0,0,2,1,2]
[3,null,0,1,0,0,0,2,1,2]
[3.5,null,0,0,1,0,0,2,1,3]
[4,null,0,0,1,0,0,2,1,3]
[4.5,null,0,0,1,0,0,2,1,3]
[5,null,0,2,0,1,1,2,1,3]
[5.5,null,0,2,0,1,1,2,1,3]
[6,null,0,2,0,1,1,2,1,3]
[6.5,null,0,1,1,1,1,2,1,4]
[7,null,0,1,1,1,1,2,1,4]
[7.5,null,0,1,1,1,1,2,1,4]
[8,null,0,0,2,1,1,2,1,5]
[8.5,null,0,0,2,1,1,2,1,5]
[9,null,0,0,2,1,1,2,1,5]
[9.5,null,0,2,1,2,2,2,1,5]
[10,null,0,2,1,2,2,2,1,5]
[10.5,null,0,2,1,2,2,2,1,5]
[11,null,0,1,2,2,2,2,1,6]
[11.5,null,0,1,2,2,2,2,1,6]
[12,null,0,1,2,2,2,2,1,6]
[12.5,null,0,0,3,2,2,2,1,6]
[13,null,0,0,3,2,2,2,1,6]
[13.5,null,0,0,3,2,2,2,1,6]
[14,null,0,2,2,3,3,2,1,7]
[14.5,null,0,2,2,3,3,2,1,7]
[15,null,0,2,2,3,3,2,1,7]
[15.5,null,0,1,3,3,3,2,1,8]
[16,null,0,1,3,3,3,2,1,8]
[16.5,null,0,1,3,3,3,2,1,8]
[17,null,0,0,4,3,3,2,1,8]
[17.5,null,0,0,4,3,3,2,1,8]
[18,null,0,0,4,3,3,2,1,8]
[18.5,null,0,2,3,4,4,2,1,9]
[19,null,0,2,3,4,4,2,1,9]
[19.5,null,0,2,3,4,4,2,1,9]
[20,null,0,1,4,4,4,2,1,9]
[20.5,null,0,1,4,4,4,2,1,9]
[21,null,0,1,4,4,4,2,1,9]
[21.5,null,0,0,5,4,4,2,1,10]
[22,null,0,0,5,4,4,2,1,10]
[22.5,null,0,0,5,4,4,2,1,10]
[23,null,0,2,4,5,5,2,1,11]
[23.5,null,0,2,4,5,5,2,1,11]
[24,null,0,2,4,5,5,2,1,11]
[24.5,null,0,1,5,5,5,2,1,11]
[25,null,0,1,5,5,5,2,1,11]
[25.5,null,0,1,5,5,5,2,1,11]
[26,null,0,0,6,5,5,2,1,12]
[26.5,null,0,0,6,5,5,2,1,12]
[27,null,0,0,6,5,5,2,1,12]
[27.5,null,0,2,5,6,6,2,1,12]
[28,null,0,2,5,6,6,2,1,12]
[28.5,null,0,2,5,6,6,2,1,12]
[29,null,0,1,6,6,6,2,1,13]
[29.5,null,0,1,6,6,6,2,1,13]
[30,null,0,1,6,6,6,2,1,13]
[30.5,null,0,0,7,6,6,2,1,14]
[31,null,0,0,7,6,6,2,1,14]
[31.5,null,0,0,7,6,6,2,1,14]
[32,null,0,2,6,7,7,2,1,14]
[32.5,null,0,2,6,7,7,2,1,14]
[33,null,0,2,6,7,7,2,1,14]
[33.5,null,0,1,7,7,7,2,1,15]
[34,null,0,1,7,7,7,2,1,15]
[34.5,null,0,1,7,7,7,2,1,15]
[35,null,0,0,8,7,7,2,1,15]
[35.5,null,0,0,8,7,7,2,1,15]
[36,null,0,0,8,7,7,2,1,15]
[36.5,null,0,2,7,8,8,2,1,16]
[37,null,0,2,7,8,8,2,1,16]
[37.5,null,0,2,7,8,8,2,1,16]
[38,null,0,1,8,8,8,2,1,17]
[38.5,null,0,1,8,8,8,2,1,17]
[39,null,0,1,8,8,8,2,1,17]
[39.5,null,0,0,9,8,8,2,1,17]
[40,null,0,0,9,8,8,2,1,17]
[40.5,null,0,0,9,8,8,2,1,17]
[41,null,0,2,8,9,9,2,1,18]
[41.5,null,0,2,8,9,9,2,1,18]
[42,null,0,2,8,9,9,2,1,18]
[42.5,null,0,1,9,9,9,2,1,18]
[43,null,0,1,9,9,9,2,1,18]
[43.5,null,0,1,9,9,9,2,1,18]
[44,null,0,0,10,9,9,2,1,19]
[44.5,null,0,0,10,9,9,2,1,19]
[45,null,0,0,10,9,9,2,2,19]
[45.5,null,0,2,9,10,10,2,2,20]
[46,null,0,2,9,10,10,2,2,20]
[46.5,null,0,2,9,10,10,2,2,20]
[47,null,0,1,10,10,10,2,2,20]
[47.5,null,0,1,10,10,10,2,2,20]
[48,null,0,1,10,10,10,2,2,20]
[48.5,null,0,0,11,10,10,2,2,21]
[49,null,0,0,11,10,10,2,2,21]
[49.5,null,0,0,11,10,10,2,2,21]
[50,null,0,2,10,11,11,2,2,21]
[50.5,null,0,2,10,11,11,2,2,21]
[51,null,0,2,10,11,11,2,2,21]
[51.5,null,0,1,11,11,11,2,2,22]
[52,null,0,1,11,11,11,2,2,22]
[52.5,null,0,1,11,11,11,2,2,22]
[53,null,0,0,12,11,11,2,2,23]
[53.5,null,0,0,12,11,11,2,2,23]
[54,null,0,0,12,11,11,2,2,23]
[54.5,null,0,2,11,12,12,2,2,23]
[55,null,0,2,11,12,12,2,2,23]
[55.5,null,0,2,11,12,12,2,2,23]
[56,null,0,1,12,12,12,2,2,24]
[56.5,null,0,1,12,12,12,2,2,24]
[57,null,0,1,12,12,12,2,2,24]
[57.5,null,0,0,13,12,12,2,2,24]
[58,null,0,0,13,12,12,2,2,24]
[58.5,null,0,0,13,12,12,2,2,24]
[59,null,0,2,12,13,13,2,2,25]
[59.5,null,0,2,12,13,13,2,2,25]
[60,null,0,2,12,13,13,2,2,25]
[60.5,null,0,1,13,13,13,2,2,26]
[61,null,0,1,13,13,13,2,2,26]
[61.5,null,0,1,13,13,13,2,2,26]
[62,null,0,0,14,13,13,2,2,26]
[62.5,null,0,0,14,13,13,2,2,26]
[63,null,0,0,14,13,13,2,2,26]
[63.5,null,0,2,13,14,14,2,2,27]
[64,null,0,2,13,14,14,2,2,27]
[64.5,null,0,2,13,14,14,2,2,27]
[65,null,0,1,14,14,14,2,2,27]
[65.5,null,0,1,14,14,14,2,2,27]
[66,null,0,1,14,14,14,2,2,27]
[66.5,null,0,0,15,14,14,2,2,28]
[67,null,0,0,15,14,14,2,2,28]
[67.5,null,0,0,15,14,14,2,2,28]
[68,null,0,2,14,15,15,2,2,29]
[68.5,null,0,2,14,15,15,2,2,29]
[69,null,0,2,14,15,15,2,2,29]
[69.5,null,0,1,15,15,15,2,2,29]
[70,null,0,1,15,15,15,2,2,29]
[70.5,null,0,1,15,15,15,2,2,29]
[71,null,0,0,16,15,15,2,2,30]
[71.5,null,0,0,16,15,15,2,2,30]
[72,null,0,0,16,15,15,2,2,30]
[72.5,null,0,2,15,16,16,2,2,30]
[73,null,0,2,15,16,16,2,2,30]
[73.5,null,0,2,15,16,16,2,2,30]
[74,null,0,1,16,16,16,2,2,31]
[74.5,null,0,1,16,16,16,2,2,31]
[75,null,0,1,16,16,16,2,3,31]
[75.5,null,0,0,17,16,16,2,3,32]
[76,null,0,0,17,16,16,2,3,32]
[76.5,null,0,0,17,16,16,2,3,32]
[77,null,0,2,16,17,17,2,3,32]
[77.5,null,0,2,16,17,17,2,3,32]
[78,null,0,2,16,17,17,2,3,32]
[78.5,null,0,1,17,17,17,2,3,33]
[79,null,0,1,17,17,17,2,3,33]
[79.5,null,0,1,17,17,17,2,3,33]
[80,null,0,0,18,17,17,2,3,33]
[80.5,null,0,0,18,17,17,2,3,33]
[81,null,0,0,18,17,17,2,3,33]
[81.5,null,0,2,17,18,18,2,3,34]
[82,null,0,2,17,18,18,2,3,34]
[82.5,null,0,2,17,18,18,2,3,34]
[83,null,0,1,18,18,18,2,3,35]
[83.5,null,0,1,18,18,18,2,3,35]
[84,null,0,1,18,18,18,2,3,35]
[84.5,null,0,0,19,18,18,2,3,35]
[85,null,0,0,19,18,18,2,3,35]
[85.5,null,0,0,19,18,18,2,3,35]
[86,null,0,2,18,19,19,2,3,36]
[86.5,null,0,2,18,19,19,2,3,36]
[87,null,0,2,18,19,19,2,3,36]
[87.5,null,0,1,19,19,19,2,3,36]
[88,null,0,1,19,19,19,2,3,36]
[88.5,null,0,1,19,19,19,2,3,36]
[89,null,0,0,20,19,19,2,3,37]
[89.5,null,0,0,20,19,19,2,3,37]
[90,null,0,0,20,19,19,2,3,37]
[90.5,null,0,2,19,20,20,2,3,38]
[91,null,0,2,19,20,20,2,3,38]
[91.5,null,0,2,19,20,20,2,3,38]
[92,null,0,1,20,20,20,2,3,38]
[92.5,null,0,1,20,20,20,2,3,38]
[93,null,0,1,20,20,20,2,3,38]
[93.5,null,0,0,21,20,20,2,3,39]
[94,null,0,0,21,20,20,2,3,39]
[94.5,null,0,0,21,20,20,2,3,39]
[95,null,0,2,20,21,21,2,3,39]
[95.5,null,0,2,20,21,21,2,3,39]
[96,null,0,2,20,21,21,2,3,39]
[96.5,null,0,1,21,21,21,2,3,40]
[97,null,0,1,21,21,21,2,3,40]
[97.5,null,0,1,21,21,21,2,3,40]
[98,null,0,0,22,21,21,2,3,41]
[98.5,null,0,0,22,21,21,2,3,41]
[99,null,0,0,22,21,21,2,3,41]
[99.5,null,0,2,21,22,22,2,3,41]
[100,null,0,2,21,22,22,2,3,41]
[100.5,null,0,2,21,22,22,2,3,41]
[101,null,0,1,22,22,22,2,3,42]
[101.5,null,0,1,22,22,22,2,3,42]
[102,null,0,1,22,22,22,2,3,42]
[102.5,null,0,0,23,22,22,2,3,42]
[103,null,0,0,23,22,22,2,3,42]
[103.5,null,0,0,23,22,22,2,3,42]
[104,null,0,2,22,23,23,2,3,43]
[104.5,null,0,2,22,23,23,2,3,43]
[105,null,0,2,22,23,23,2,4,43]
[105.5,null,0,1,23,23,23,2,4,44]
[106,null,0,1,23,23,23,2,4,44]
[106.5,null,0,1,23,23,23,2,4,44]
[107,null,0,0,24,23,23,2,4,44]
[107.5,null,0,0,24,23,23,2,4,44]
[108,null,0,0,24,23,23,2,4,44]
[108.5,null,0,2,23,24,24,2,4,45]
[109,null,0,2,23,24,24,2,4,45]
[109.5,null,0,2,23,24,24,2,4,45]
[110,null,0,1,24,24,24,2,4,45]
[110.5,null,0,1,24,24,24,2,4,45]
[111,null,0,1,24,24,24,2,4,45]
[111.5,null,0,0,25,24,24,2,4,46]
[112,null,0,0,25,24,24,2,4,46]
[112.5,null,0,0,25,24,24,2,4,46]
[113,null,0,2,24,25,25,2,4,47]
[113.5,null,0,2,24,25,25,2,4,47]
[114,null,0,2,24,25,25,2,4,47]
[114.5,null,0,1,25,25,25,2,4,47]
[115,null,0,1,25,25,25,2,4,47]
[115.5,null,0,1,25,25,25,2,4,47]
[116,null,0,0,26,25,25,2,4,48]
[116.5,null,0,0,26,25,25,2,4,48]
[117,null,0,0,26,25,25,2,4,48]
[117.5,null,0,2,25,26,26,2,4,48]
[118,null,0,2,25,26,26,2,4,48]
[118.5,null,0,2,25,26,26,2,4,48]
[119,null,0,1,26,26,26,2,4,49]
[119.5,null,0,1,26,26,26,2,4,49]
[120,null,0,1,26,26,26,2,5,49]
[120.5,null,0,0,27,26,26,2,5,50]
[121,null,0,0,27,26,26,2,5,50]
[121.5,null,0,0,27,26,26,2,5,50]
[122,null,0,2,26,27,27,2,5,50]
[122.5,null,0,2,26,27,27,2,5,50]
[123,null,0,2,26,27,27,2,5,50]
[123.5,null,0,1,27,27,27,2,5,51]
[124,null,0,1,27,27,27,2,5,51]
[124.5,null,0,1,27,27,27,2,5,51]
[125,null,0,0,28,27,27,2,5,51]
[125.5,null,0,0,28,27,27,2,5,51]
[126,null,0,0,28,27,27,2,5,51]
[126.5,null,0,2,27,28,28,2,5,52]
[127,null,0,2,27,28,28,2,5,52]
[127.5,null,0,2,27,28,28,2,5,52]
[128,null,0,1,28,28,28,2,5,53]
[128.5,null,0,1,28,28,28,2,5,53]
[129,null,0,1,28,28,28,2,5,53]
[129.5,null,0,0,29,28,28,2,5,53]
[130,null,0,0,29,28,28,2,5,53]
[130.5,null,0,0,29,28,28,2,5,53]
[131,null,0,2,28,29,29,2,5,54]
[131.5,null,0,2,28,29,29,2,5,54]
[132,null,0,2,28,29,29,2,5,54]
[132.5,null,0,1,29,29,29,2,5,54]
[133,null,0,1,29,29,29,2,5,54]
[133.5,null,0,1,29,29,29,2,5,54]
[134,null,0,0,30,29,29,2,5,55]
[134.5,null,0,0,30,29,29,2,5,55]
[135,null,0,0,30,29,29,2,5,55]
[135.5,null,0,2,29,30,30,2,5,56]
[136,null,0,2,29,30,30,2,5,56]
[136.5,null,0,2,29,30,30,2,5,56]
[137,null,0,1,30,30,30,2,5,56]
[137.5,null,0,1,30,30,30,2,5,56]
[138,null,0,1,30,30,30,2,5,56]
[138.5,null,0,0,31,30,30,2,5,57]
[139,null,0,0,31,30,30,2,5,57]
[139.5,null,0,0,31,30,30,2,5,57]
[140,null,0,2,30,31,31,2,5,57]
[140.5,null,0,2,30,31,31,2,5,57]
[141,null,0,2,30,31,31,2,5,57]
[141.5,null,0,1,31,31,31,2,5,58]
[142,null,0,1,31,31,31,2,5,58]
[142.5,null,0,1,31,31,31,2,5,58]
[143,null,0,0,32,31,31,2,5,59]
[143.5,null,0,0,32,31,31,2,5,59]
[144,null,0,0,32,31,31,2,5,59]
[144.5,null,0,2,31,32,32,2,5,59]
[145,null,0,2,31,32,32,2,5,59]
[145.5,null,0,2,31,32,32,2,5,59]
[146,null,0,1,32,32,32,2,5,60]
[146.5,null,0,1,32,32,32,2,5,60]
[147,null,0,1,32,32,32,2,5,60]
[147.5,null,0,0,33,32,32,2,5,60]
[148,null,0,0,33,32,32,2,5,60]
[148.5,null,0,0,33,32,32,2,5,60]
[149,null,0,2,32,33,33,2,5,61]
[149.5,null,0,2,32,33,33,2,5,61]
[150,null,0,2,32,33,33,2,6,61]
[150.5,null,0,1,33,33,33,2,6,62]
[151,null,0,1,33,33,33,2,6,62]
[151.5,null,0,1,33,33,33,2,6,62]
[152,null,0,0,34,33,33,2,6,62]
[152.5,null,0,0,34,33,33,2,6,62]
[153,null,0,0,34,33,33,2,6,62]
[153.5,null,0,2,33,34,34,2,6,63]
[154,null,0,2,33,34,34,2,6,63]
[154.5,null,0,2,33,34,34,2,6,63]
[155,null,0,1,34,34,34,2,6,63]
[155.5,null,0,1,34,34,34,2,6,63]
[156,null,0,1,34,34,34,2,6,63]
[156.5,null,0,0,35,34,34,2,6,64]
[157,null,0,0,35,34,34,2,6,64]
[157.5,null,0,0,35,34,34,2,6,64]
[158,null,0,2,34,35,35,2,6,65]
[158.5,null,0,2,34,35,35,2,6,65]
[159,null,0,2,34,35,35,2,6,65]
[159.5,null,0,1,35,35,35,2,6,65]
[160,null,0,1,35,35,35,2,6,65]
[160.5,null,0,1,35,35,35,2,6,65]
[161,null,0,0,36,35,35,2,6,66]
[161.5,null,0,0,36,35,35,2,6,66]
[162,null,0,0,36,35,35,2,6,66]
[162.5,null,0,2,35,36,36,2,6,66]
[163,null,0,2,35,36,36,2,6,66]
[163.5,null,0,2,35,36,36,2,6,66]
[164,null,0,1,36,36,36,2,6,67]
[164.5,null,0,1,36,36,36,2,6,67]
[165,null,0,1,36,36,36,2,6,67]
[165.5,null,0,0,37,36,36,2,6,68]
[166,null,0,0,37,36,36,2,6,68]
[166.5,null,0,0,37,36,36,2,6,68]
[167,null,0,2,36,37,37,2,6,68]
[167.5,null,0,2,36,37,37,2,6,68]
[168,null,0,2,36,37,37,2,6,68]
[168.5,null,0,1,37,37,37,2,6,69]
[169,null,0,1,37,37,37,2,6,69]
[169.5,null,0,1,37,37,37,2,6,69]
[170,null,0,0,38,37,37,2,6,69]
[170.5,null,0,0,38,37,37,2,6,69]
[171,null,0,0,38,37,37,2,6,69]
[171.5,null,0,2,37,38,38,2,6,70]
[172,null,0,2,37,38,38,2,6,70]
[172.5,null,0,2,37,38,38,2,6,70]
[173,null,0,1,38,38,38,2,6,71]
[173.5,null,0,1,38,38,38,2,6,71]
[174,null,0,1,38,38,38,2,6,71]
[174.5,null,0,0,39,38,38,2,6,71]
[175,null,0,0,39,38,38,2,6,71]
[175.5,null,0,0,39,38,38,2,6,71]
[176,null,0,2,38,39,39,2,6,72]
[176.5,null,0,2,38,39,39,2,6,72]
[177,null,0,2,38,39,39,2,6,72]
[177.5,null,0,1,39,39,39,2,6,72]
[178,null,0,1,39,39,39,2,6,72]
[178.5,null,0,1,39,39,39,2,6,72]
[179,null,0,0,40,39,39,2,6,73]
[179.5,null,0,0,40,39,39,2,6,73]
[180,null,0,0,40,39,39,2,7,73]
[180.5,null,0,2,39,40,40,2,7,74]
[181,null,0,2,39,40,40,2,7,74]
[181.5,null,0,2,39,40,40,2,7,74]
[182,null,0,1,40,40,40,2,7,74]
[182.5,null,0,1,40,40,40,2,7,74]
[183,null,0,1,40,40,40,2,7,74]
[183.5,null,0,0,41,40,40,2,7,75]
[184,null,0,0,41,40,40,2,7,75]
[184.5,null,0,0,41,40,40,2,7,75]
[185,null,0,2,40,41,41,2,7,75]
[185.5,null,0,2,40,41,41,2,7,75]
[186,null,0,2,40,41,41,2,7,75]
[186.5,null,0,1,41,41,41,2,7,76]
[187,null,0,1,41,41,41,2,7,76]
[187.5,null,0,1,41,41,41,2,7,76]
[188,null,0,0,42,41,41,2,7,77]
[188.5,null,0,0,42,41,41,2,7,77]
[189,null,0,0,42,41,41,2,7,77]
[189.5,null,0,2,41,42,42,2,7,77]
[190,null,0,2,41,42,42,2,7,77]
[190.5,null,0,2,41,42,42,2,7,77]
[191,null,0,1,42,42,42,2,7,78]
[191.5,null,0,1,42,42,42,2,7,78]
[192,null,0,1,42,42,42,2,7,78]
[192.5,null,0,0,43,42,42,2,7,78]
[193,null,0,0,43,42,42,2,7,78]
[193.5,null,0,0,43,42,42,2,7,78]
[194,null,0,2,42,43,43,2,7,79]
[194.5,null,0,2,42,43,43,2,7,79]
[195,null,0,2,42,43,43,2,7,79]
[195.5,null,0,1,43,43,43,2,7,80]
[196,null,0,1,43,43,43,2,7,80]
[196.5,null,0,1,43,43,43,2,7,80]
[197,null,0,0,44,43,43,2,7,80]
[197.5,null,0,0,44,43,43,2,7,80]
[198,null,0,0,44,43,43,2,7,80]
[198.5,null,0,2,43,44,44,2,7,81]
[199,null,0,2,43,44,44,2,7,81]
[199.5,null,0,2,43,44,44,2,7,81]
[200,null,0,1,44,44,44,2,7,81]
[200.5,null,0,1,44,44,44,2,7,81]
[201,null,0,1,44,44,44,2,7,81]
[201.5,null,0,0,45,44,44,2,7,82]
[202,null,0,0,45,44,44,2,7,82]
[202.5,null,0,0,45,44,44,2,7,82]
[203,null,0,2,44,45,45,2,7,83]
[203.5,null,0,2,44,45,45,2,7,83]
[204,null,0,2,44,45,45,2,7,83]
[204.5,null,0,1,45,45,45,2,7,83]
[205,null,0,1,45,45,45,2,7,83]
[205.5,null,0,1,45,45,45,2,7,83]
[206,null,0,0,46,45,45,2,7,84]
[206.5,null,0,0,46,45,45,2,7,84]
[207,null,0,0,46,45,45,2,7,84]
[207.5,null,0,2,45,46,46,2,7,84]
[208,null,0,2,45,46,46,2,7,84]
[208.5,null,0,2,45,46,46,2,7,84]
[209,null,0,1,46,46,46,2,7,85]
[209.5,null,0,1,46,46,46,2,7,85]
[210,null,0,1,46,46,46,2,8,85]
[210.5,null,0,0,47,46,46,2,8,86]
[211,null,0,0,47,46,46,2,8,86]
[211.5,null,0,0,47,46,46,2,8,86]
[212,null,0,2,46,47,47,2,8,86]
[212.5,null,0,2,46,47,47,2,8,86]
[213,null,0,2,46,47,47,2,8,86]
[213.5,null,0,1,47,47,47,2,8,87]
[214,null,0,1,47,47,47,2,8,87]
[214.5,null,0,1,47,47,47,2,8,87]
[215,null,0,0,48,47,47,2,8,87]
[215.5,null,0,0,48,47,47,2,8,87]
[216,null,0,0,48,47,47,2,8,87]
[216.5,null,0,2,47,48,48,2,8,88]
[217,null,0,2,47,48,48,2,8,88]
[217.5,null,0,2,47,48,48,2,8,88]
[218,null,0,1,48,48,48,2,8,89]
[218.5,null,0,1,48,48,48,2,8,89]
[219,null,0,1,48,48,48,2,8,89]
[219.5,null,0,0,49,48,48,2,8,89]
[220,null,0,0,49,48,48,2,8,89]
[220.5,null,0,0,49,48,48,2,8,89]
[221,null,0,2,48,49,49,2,8,90]
[221.5,null,0,2,48,49,49,2,8,90]
[222,null,0,2,48,49,49,2,8,90]
[222.5,null,0,1,49,49,49,2,8,90]
[223,null,0,1,49,49,49,2,8,90]
[223.5,null,0,1,49,49,49,2,8,90]
[224,null,0,0,50,49,49,2,8,91]
[224.5,null,0,0,50,49,49,2,8,91]
[225,null,0,0,50,49,49,2,8,91]
[225.5,null,0,2,49,50,50,2,8,92]
[226,null,0,2,49,50,50,2,8,92]
[226.5,null,0,2,49,50,50,2,8,92]
[227,null,0,1,50,50,50,2,8,92]
[227.5,null,0,1,50,50,50,2,8,92]
[228,null,0,1,50,50,50,2,8,92]
[228.5,null,0,0,51,50,50,2,8,93]
[229,null,0,0,51,50,50,2,8,93]
[229.5,null,0,0,51,50,50,2,8,93]
[230,null,0,2,50,51,51,2,8,93]
[230.5,null,0,2,50,51,51,2,8,93]
[231,null,0,2,50,51,51,2,8,93]
[231.5,null,0,1,51,51,51,2,8,94]
[232,null,0,1,51,51,51,2,8,94]
[232.5,null,0,1,51,51,51,2,8,94]
[233,null,0,0,52,51,51,2,8,95]
[233.5,null,0,0,52,51,51,2,8,95]
[234,null,0,0,52,51,51,2,8,95]
[234.5,null,0,2,51,52,52,2,8,95]
[235,null,0,2,51,52,52,2,8,95]
[235.5,null,0,2,51,52,52,2,8,95]
[236,null,0,1,52,52,52,2,8,96]
[236.5,null,0,1,52,52,52,2,8,96]
[237,null,0,1,52,52,52,2,8,96]
[237.5,null,0,0,53,52,52,2,8,96]
[238,null,0,0,53,52,52,2,8,96]
[238.5,null,0,0,53,52,52,2,8,96]
[239,null,0,2,52,53,53,2,8,97]
[239.5,null,0,2,52,53,53,2,8,97]
[240,null,0,2,52,53,53,2,9,97]
[240.5,null,0,1,53,53,53,2,9,98]
[241,null,0,1,53,53,53,2,9,98]
[241.5,null,0,1,53,53,53,2,9,98]
[242,null,0,0,54,53,53,2,9,98]
[242.5,null,0,0,54,53,53,2,9,98]
[243,null,0,0,54,53,53,2,9,98]
[243.5,null,0,2,53,54,54,2,9,99]
[244,null,0,2,53,54,54,2,9,99]
[244.5,null,0,2,53,54,54,2,9,99]
[245,null,0,1,54,54,54,2,9,99]
[245.5,null,0,1,54,54,54,2,9,99]
[246,null,0,1,54,54,54,2,9,99]
[246.5,null,0,0,55,54,54,2,9,100]
[247,null,0,0,55,54,54,2,9,100]
[247.5,null,0,0,55,54,54,2,9,100]
[248,null,0,2,54,55,55,2,9,101]
[248.5,null,0,2,54,55,55,2,9,101]
[249,null,0,2,54,55,55,2,9,101]
[249.5,null,0,1,55,55,55,2,9,101]
[250,null,0,1,55,55,55,2,9,101]
[250.5,null,0,1,55,55,55,2,9,101]
[251,null,0,0,56,55,55,2,9,102]
[251.5,null,0,0,56,55,55,2,9,102]
[252,null,0,0,56,55,55,2,9,102]
[252.5,null,0,2,55,56,56,2,9,102]
[253,null,0,2,55,56,56,2,9,102]
[253.5,null,0,2,55,56,56,2,9,102]
[254,null,0,1,56,56,56,2,9,103]
[254.5,null,0,1,56,56,56,2,9,103]
[255,null,0,1,56,56,56,2,9,103]
[255.5,null,0,0,57,56,56,2,9,104]
[256,null,0,0,57,56,56,2,9,104]
[256.5,null,0,0,57,56,56,2,9,104]
[257,null,0,2,56,57,57,2,9,104]
[257.5,null,0,2,56,57,57,2,9,104]
[258,null,0,2,56,57,57,2,9,104]
[258.5,null,0,1,57,57,57,2,9,105]
[259,null,0,1,57,57,57,2,9,105]
[259.5,null,0,1,57,57,57,2,9,105]
[260,null,0,0,58,57,57,2,9,105]
[260.5,null,0,0,58,57,57,2,9,105]
[261,null,0,0,58,57,57,2,9,105]
[261.5,null,0,2,57,58,58,2,9,106]
[262,null,0,2,57,58,58,2,9,106]
[262.5,null,0,2,57,58,58,2,9,106]
[263,null,0,1,58,58,58,2,9,107]
[263.5,null,0,1,58,58,58,2,9,107]
[264,null,0,1,58,58,58,2,9,107]
[264.5,null,0,0,59,58,58,2,9,107]
[265,null,0,0,59,58,58,2,9,107]
[265.5,null,0,0,59,58,58,2,9,107]
[266,null,0,2,58,59,59,2,9,108]
[266.5,null,0,2,58,59,59,2,9,108]
[267,null,0,2,58,59,59,2,9,108]
[267.5,null,0,1,59,59,59,2,9,108]
[268,null,0,1,59,59,59,2,9,108]
[268.5,null,0,1,59,59,59,2,9,108]
[269,null,0,0,60,59,59,2,9,109]
[269.5,null,0,0,60,59,59,2,9,109]
[270,null,0,0,60,59,59,2,10,109]
[270.5,null,0,2,59,60,60,2,10,110]
[271,null,0,2,59,60,60,2,10,110]
[271.5,null,0,2,59,60,60,2,10,110]
[272,null,0,1,60,60,60,2,10,110]
[272.5,null,0,1,60,60,60,2,10,110]
[273,null,0,1,60,60,60,2,10,110]
[273.5,null,0,0,61,60,60,2,10,111]
[274,null,0,0,61,60,60,2,10,111]
[274.5,null,0,0,61,60,60,2,10,111]
[275,null,0,2,60,61,61,2,10,111]
[275.5,null,0,2,60,61,61,2,10,111]
[276,null,0,2,60,61,61,2,10,111]
[276.5,null,0,1,61,61,61,2,10,112]
[277,null,0,1,61,61,61,2,10,112]
[277.5,null,0,1,61,61,61,2,10,112]
[278,null,0,0,62,61,61,2,10,113]
[278.5,null,0,0,62,61,61,2,10,113]
[279,null,0,0,62,61,61,2,10,113]
[279.5,null,0,2,61,62,62,2,10,113]
[280,null,0,2,61,62,62,2,10,113]
[280.5,null,0,2,61,62,62,2,10,113]
[281,null,0,1,62,62,62,2,10,114]
[281.5,null,0,1,62,62,62,2,10,114]
[282,null,0,1,62,62,62,2,10,114]
[282.5,null,0,0,63,62,62,2,10,114]
[283,null,0,0,63,62,62,2,10,114]
[283.5,null,0,0,63,62,62,2,10,114]
[284,null,0,2,62,63,63,2,10,115]
[284.5,null,0,2,62,63,63,2,10,115]
[285,null,0,2,62,63,63,2,10,115]
[285.5,null,0,1,63,63,63,2,10,116]
[286,null,0,1,63,63,63,2,10,116]
[286.5,null,0,1,63,63,63,2,10,116]
[287,null,0,0,64,63,63,2,10,116]
[287.5,null,0,0,64,63,63,2,10,116]
[288,null,0,0,64,63,63,2,10,116]
[288.5,null,0,2,63,64,64,2,10,117]
[289,null,0,2,63,64,64,2,10,117]
[289.5,null,0,2,63,64,64,2,10,117]
[290,null,0,1,64,64,64,2,10,117]
[290.5,null,0,1,64,64,64,2,10,117]
[291,null,0,1,64,64,64,2,10,117]
[291.5,null,0,0,65,64,64,2,10,118]
[292,null,0,0,65,64,64,2,10,118]
[292.5,null,0,0,65,64,64,2,10,118]
[293,null,0,2,64,65,65,2,10,119]
[293.5,null,0,2,64,65,65,2,10,119]
[294,null,0,2,64,65,65,2,10,119]
[294.5,null,0,1,65,65,65,2,10,119]
[295,null,0,1,65,65,65,2,10,119]
[295.5,null,0,1,65,65,65,2,10,119]
[296,null,0,0,66,65,65,2,10,120]
[296.5,null,0,0,66,65,65,2,10,120]
[297,null,0,0,66,65,65,2,10,120]
[297.5,null,0,2,65,66,66,2,10,120]
[298,null,0,2,65,66,66,2,10,120]
[298.5,null,0,2,65,66,66,2,10,120]
[299,null,0,1,66,66,66,2,10,121]
[299.5,null,0,1,66,66,66,2,10,121]
[300,null,0,1,66,66,66,2,11,121]
[300.5,null,0,0,67,66,66,2,11,122]
[301,null,0,0,67,66,66,2,11,122]
[301.5,null,0,0,67,66,66,2,11,122]
[302,null,0,2,66,67,67,2,11,122]
[302.5,null,0,2,66,67,67,2,11,122]
[303,null,0,2,66,67,67,2,11,122]
[303.5,null,0,1,67,67,67,2,11,123]
[304,null,0,1,67,67,67,2,11,123]
[304.5,null,0,1,67,67,67,2,11,123]
[305,null,0,0,68,67,67,2,11,123]
[305.5,null,0,0,68,67,67,2,11,123]
[306,null,0,0,68,67,67,2,11,123]
[306.5,null,0,2,67,68,68,2,11,124]
[307,null,0,2,67,68,68,2,11,124]
[307.5,null,0,2,67,68,68,2,11,124]
[308,null,0,1,68,68,68,2,11,125]
[308.5,null,0,1,68,68,68,2,11,125]
[309,null,0,1,68,68,68,2,11,125]
[309.5,null,0,0,69,68,68,2,11,125]
[310,null,0,0,69,68,68,2,11,125]
[310.5,null,0,0,69,68,68,2,11,125]
[311,null,0,2,68,69,69,2,11,126]
[311.5,null,0,2,68,69,69,2,11,126]
[312,null,0,2,68,69,69,2,11,126]
[312.5,null,0,1,69,69,69,2,11,126]
[313,null,0,1,69,69,69,2,11,126]
[313.5,null,0,1,69,69,69,2,11,126]
[314,null,0,0,70,69,69,2,11,127]
[314.5,null,0,0,70,69,69,2,11,127]
[315,null,0,0,70,69,69,2,11,127]