## Comienzo
Configurador de Línea Continua
En caso de preguntas sobre el configurador de Línea Continua, comuníquese con:
lichtbandkonfigurator@ridi.de
Muchas gracias por usar nuestro Configurador de Línea continua RIDI. Nos complace proporcionarle esta herramienta de forma gratuita para una configuración rápida de nuestro sistema de Línea Continua LINIA. Tenga en cuenta que este es un resumen no vinculante de componentes. El material de instalación (cadena, cable de alimentación, etc.) no está incluido. Modificaciones técnicas y errores exceptuados.
Version | 2.54
2022-04-25
Configurar Línea Continua
Borrar datos del proyecto

## Resultado
Información del proyecto
Nombre del Cliente: |  |  |  |  | Wenn die Gesamtlänge kein Vielfaches von 1,5m ist, muss bauseits gekürzt oder verlängert werden. Bitte um Rücksprache mit Ridi.
Editor:
Nombre del Proyecto:
Número del Proyecto:
Fecha de creación:
Notas:
Descripción general del producto para todas las líneas configuradas
Producto | Descripción | Ridi-No. | EGH.No. | € / unidad | Unidad | € / precio total
Detalles portaequipos 1
Color portaequipos
Distribución de luz
Longitud del portaequipos
Índice IP
Controlador
Color de luz
Flujo luminoso de la luminaria
Potencia de la luminaria (W)
Detalles del portaequipos 2
Color portaequipos
Distribución de luz
Longitud del portaequipos
Índice IP
Controlador
Color de luz
Flujo luminoso de la luminaria
Potencia de la luminaria (W)
Detalles del portaequipos 3
Color portaequipos
Distribución de luz
Longitud del portaequipos
Índice IP
Controlador
Color de luz
Flujo luminoso de la luminaria
Potencia de la luminaria (W)
Detelles del portaequipos 4
Color portaequipos
Distribución de luz
Longitud del portaequipos
Índice IP
Controlador
Color de luz
Flujo luminoso de la luminaria
Potencia de la luminaria (W)
Detalles del perfil de soporte
Color
Pasacable
Longitud
Fijación
Lichtband 1
Número de líneas:
Unidades por línea en total
De los cuales tapas ciegas
Longitud por línea
Potencia total (W) por línea
Producto | Descripción | Ridi-No. | EGH.No. | € / unidad | Unidad | € / precio total
Lichtband 2
Número de líneas:
Unidades por línea en total
De los cuales tapas ciegas
Longitud por línea
Potencia total (W) por línea
Producto | Descripción | Ridi-No. | EGH.No. | € / unidad | Unidad | € / precio total
Lichtband 3
Número de líneas:
Unidades por línea en total
De los cuales tapas ciegas
Longitud por línea
Potencia total (W) por línea
Producto | Descripción | Ridi-No. | EGH.No. | € / unidad | Unidad | € / precio total
Lichtband 4
Número de líneas:
Unidades por línea en total
De los cuales tapas ciegas
Longitud por línea
Potencia total (W) por línea
Producto | Descripción | Ridi-No. | EGH.No. | € / unidad | Unidad | € / precio total
Lichtband 5
Número de líneas:
Unidades por línea en total
De los cuales tapas ciegas
Longitud por línea
Potencia total (W) por línea
Producto | Descripción | Ridi-No. | EGH.No. | € / unidad | Unidad | € / precio total
Crear texto de especificiación
guardar como pdf
guardar como csv

## Übersicht (hidden)
Bezeichnung | Menge | Einheiten Träger 1 | Einheiten Träger 2 | Einheiten Träger 3 | Einheiten Träger 4 | Einheiten Blind | Einheiten Gesamt | Gesamtlänge | Systemleistung | Zeile |  |  | Formel
Lichtband 1 | 2 | 1 |  |  |  | 2 | 3 | 4 | 57 | 10 |  |  | Makro
Lichtband 2 | 2 | 1 | 1 |  |  | 2 | 4 | 5 | 114 | 12 |  |  | fix
Lichtband 3 | 0 | [5 empty] | 0 | 0 | 0 | 3
Lichtband 4 | 0 | [5 empty] | 0 | 0 | 0 | 3
Lichtband 5 | 0 | [5 empty] | 0 | 0 | 0 | 3
[6 empty] | LB1 |  | LB2 |  | LB3 |  | LB4 |  | LB5 |  | SUMME
Art | Bezeichnung | Linkaddress | Art. Nr. | Art. Nr. extern | Einzelpreis | Stück | Summe Preis | Stück | Summe Preis | Stück | Summe Preis | Stück | Summe Preis | Stück | Summe Preis | Stück | Summe
Portaequipos 1 | VLGFL1002-7DAWS830B0950 | https://www.ridi.de/go/1561347 | 1561347 | 3710116 | 286.9 | 2 | 573.8 | 2 | 573.8 | 0 | 0 | 0 | 0 | 0 | 0 | 4 | 1147.6
Portaequipos 2 | VLGFL1002-7DAWS830B0950 | https://www.ridi.de/go/1561347 | 1561347 | 3710116 | 286.9 | 0 | 0 | 2 | 573.8 | 0 | 0 | 0 | 0 | 0 | 0 | 2 | 573.8
Portaequipos 3 | [5 empty] | 0 | 0 | 0 | 0 | 0 | 0 | 0 | 0 | 0 | 0 | 0 | 0
Portaequipos 4 | [5 empty] | 0 | 0 | 0 | 0 | 0 | 0 | 0 | 0 | 0 | 0 | 0 | 0
Tapa ciega | VLBKM 1500 SW | https://www.ridi.de/go/1207288SW | 1207288SW | 7208505 | 6.8 | 4 | 27.2 | 4 | 27.2 | 0 | 0 | 0 | 0 | 0 | 0 | 8 | 54.4
Longitud del perfil de soporte 1 | VLTM 1500-5 SW | https://www.ridi.de/go/1500133SW | 1500133SW | 7209057 | 32.4 | 0 | 0 | 0 | 0 | 0 | 0 | 0 | 0 | 0 | 0 | 0 | 0
Longitud del perfil de soporte 2 | VLTM 3000-5 SW | https://www.ridi.de/go/1500137SW | 1500137SW | 7209067 | 54.1 | 0 | 0 | 4 | 216.4 | 0 | 0 | 0 | 0 | 0 | 0 | 4 | 216.4
Longitud del perfil de soporte 3 | VLTM 4500-5 SW | https://www.ridi.de/go/1500141SW | 1500141SW | 7209077 | 75 | 2 | 150 | 0 | 0 | 0 | 0 | 0 | 0 | 0 | 0 | 2 | 150
Conector de perfil de soporte | VLTV-5 | https://www.ridi.de/go/1207044 | 1207044 | 1539582 | 10.5 | 0 | 0 | 2 | 21 | 0 | 0 | 0 | 0 | 0 | 0 | 2 | 21
Junta para conectores | [5 empty] | 0 | 0 | 0 | 0 | 0 | 0 | 0 | 0 | 0 | 0 | 0 | 0
Piezas finales | VLTE-SW | https://www.ridi.de/go/0205791SW | 0205791SW | 2010838 | 2.1 | 4 | 8.4 | 4 | 8.4 | 0 | 0 | 0 | 0 | 0 | 0 | 8 | 16.8
Conector principal | VLNE -5S SW | https://www.ridi.de/go/1207041SW | 1207041SW | 2010742 | 4.9 | 2 | 9.8 | 2 | 9.8 | 0 | 0 | 0 | 0 | 0 | 0 | 4 | 19.6
Abrazaedera para cadena con tuerca de ajuste | VLTHB | https://www.ridi.de/go/0205685 | 0205685 | 1518334 | 2.8 | 6 | 16.8 | 6 | 16.8 | 0 | 0 | 0 | 0 | 0 | 0 | 12 | 33.6
Details Geräteträger | Nr. 1 | Nr. 2 | Nr. 3 | Nr. 4
Farbe Geräteträger | weiß | weiß
Lichtverteilung | LED-Abdeckung breit strahlend | LED-Abdeckung breit strahlend
Länge Geräteträger | 1000 | 1000
Schutzart | IP20 | IP20
Treiber | LED-Treiber DALI 2 | LED-Treiber DALI 2
Lichtfarbe | 830 | 830
Leuchtenlichtstrom | 9398 | 9398
Systemleistung | 57 | 57
Details Tragschiene
Farbe | schwarz
Durchgangsverdrahtung | 5x2,5mm²
Länge | 4500
Befestigung | Kettenaufhänger mit Schnellverstellung (VLTHB)
Details Kunde
Kundenname:
Beabeiter: | [6 empty] | #N/A
Projektname:
Projektnummer:
Erstellungsdatum: | 2022-04-25
Notizen:

## LBT (hidden)
{{A2}}: RIDI LINIA Schnellmontagelichtband {{B32}}mm {{H2}}längig, {{I2}} Meter lang in Farbe {{B30}} bestehend aus: {{G13}}X {{B13}} ENEC zertifizierter LED Geräteträger {{B36}} Lumen / Maße in mm ({{B32}}/67/64) LBH aus stranggepressten Aluminium, zur optimalen Wärmeabfuhr der LED, {{B30}} pulverbeschichtet. Die Enden des Geräteträgers sind mit thermoplastischen Kunststoffdichtungen versehen. Der Geräteträger wird mittels Halteklammern aus Federstahl in die Tragschiene werkzeuglos montiert und ist dabei in der Längsrichtung variabel an einer beliebigen Stelle positionierbar. Lichttechnik: Der Geräteträger ist {{B31}} mit {{B35}} Lumen bei einer Systemleistung von {{B37}} Watt Lichtfarbe {{B35}} Elektrische Ausführung: {{B33}}, 220-240 Volt und 0/50-60 Hz, geeignet für Gleichspannungsbetrieb. Die elektrische Verbindung zwischen Geräteträger und Tragschiene erfolgt durch ein patentiertes Steckergehäuse, Verdrehschutzsicher mit automatischer Zwangserdung. Die Phasenwahl ist am Steckergehäuse werkzeuglos einstellbar. Schutzklasse I. Tragschiene {{B40}} mit Stromführungsprofil {{B41}} Verwindungssteiff, profilierte Tragschiene aus verzinktem, vorlackiertem {{B40}}en Stahlblech. Mit durchgehender Stromführung zur freien Anordnung der Geräteträger als Band oder mit variablen Abständen. Verwechslungssichere Montage mit durchgehender farbiger Kennzeichnung. Elektrische Ausführung: Die elektrische Verbindung zwischen zwei Tragschienen erfolgt mit einem Verbindungsadapter {{B21}}, die Netzeinspeisung über ein Einspeiseteil {{B24}}. Beide Teile haben eine automatische Zwangserdung. Befestigung durch {{B43}} Die angegebenen Stückzahlen bezieht sich auf {{B2}}x die oben angegebene Spezifikation.
| {{A3}}: RIDI LINIA Schnellmontagelichtband {{B31}} {{E3}}längig, {{F3}} Meter lang in Farbe {{B38}} bestehend aus: {{F13}}X {{B13}} ENEC zertifizierter LED Geräteträger {{B34}} Lumen / Maße in mm ({{B30}}/67/64) LBH aus stranggepressten Aluminium, zur optimalen Wärmeabfuhr der LED, {{B28}} pulverbeschichtet. Die Enden des Geräteträgers sind mit thermoplastischen Kunststoffdichtungen versehen. Der Geräteträger wird mittels Halteklammern aus Federstahl in die Tragschiene werkzeuglos montiert und ist dabei in der Längsrichtung variabel an einer beliebigen Stelle positionierbar. Lichttechnik: Der Geräteträger ist {{B29}} mit {{B33}} Lumen bei einer Systemleistung von {{B35}} Watt Lichtfarbe {{B32}} Elektrische Ausführung: {{B31}}, 220-240 Volt und 0/50-60 Hz, geeignet für Gleichspannungsbetrieb. Die elektrische Verbindung zwischen Geräteträger und Tragschiene erfolgt durch ein patentiertes Steckergehäuse, Verdrehschutzsicher mit automatischer Zwangserdung. Die Phasenwahl ist am Steckergehäuse werkzeuglos einstellbar. Schutzklasse I. Tragschiene {{B38}} mit Stromführungsprofil {{B39}} Verwindungssteiff, profilierte Tragschiene aus verzinktem, vorlackiertem {{B38}}en Stahlblech. Mit durchgehender Stromführung zur freien Anordnung der Geräteträger als Band oder mit variablen Abständen. Verwechslungssichere Montage mit durchgehender farbiger Kennzeichnung. Elektrische Ausführung: Die elektrische Verbindung zwischen zwei Tragschienen erfolgt mit einem Verbindungsadapter {{B19}}, die Netzeinspeisung über ein Einspeiseteil {{B22}}. Beide Teile haben eine automatische Zwangserdung. Befestigung durch {{B41}} Die angegebenen Stückzahlen bezieht sich auf {{B3}}x die oben angegebene Spezifikation. | {{A4}}: RIDI LINIA Schnellmontagelichtband {{B31}} {{E4}}längig, {{F4}} Meter lang in Farbe {{B38}} bestehend aus: {{F13}}X {{B13}} ENEC zertifizierter LED Geräteträger {{B34}} Lumen / Maße in mm ({{B30}}/67/64) LBH aus stranggepressten Aluminium, zur optimalen Wärmeabfuhr der LED, {{B28}} pulverbeschichtet. Die Enden des Geräteträgers sind mit thermoplastischen Kunststoffdichtungen versehen. Der Geräteträger wird mittels Halteklammern aus Federstahl in die Tragschiene werkzeuglos montiert und ist dabei in der Längsrichtung variabel an einer beliebigen Stelle positionierbar. Lichttechnik: Der Geräteträger ist {{B29}} mit {{B33}} Lumen bei einer Systemleistung von {{B35}} Watt Lichtfarbe {{B32}} Elektrische Ausführung: {{B31}}, 220-240 Volt und 0/50-60 Hz, geeignet für Gleichspannungsbetrieb. Die elektrische Verbindung zwischen Geräteträger und Tragschiene erfolgt durch ein patentiertes Steckergehäuse, Verdrehschutzsicher mit automatischer Zwangserdung. Die Phasenwahl ist am Steckergehäuse werkzeuglos einstellbar. Schutzklasse I. Tragschiene {{B38}} mit Stromführungsprofil {{B39}} Verwindungssteiff, profilierte Tragschiene aus verzinktem, vorlackiertem {{B38}}en Stahlblech. Mit durchgehender Stromführung zur freien Anordnung der Geräteträger als Band oder mit variablen Abständen. Verwechslungssichere Montage mit durchgehender farbiger Kennzeichnung. Elektrische Ausführung: Die elektrische Verbindung zwischen zwei Tragschienen erfolgt mit einem Verbindungsadapter {{B19}}, die Netzeinspeisung über ein Einspeiseteil {{B22}}. Beide Teile haben eine automatische Zwangserdung. Befestigung durch {{B41}} Die angegebenen Stückzahlen bezieht sich auf {{B4}}x die oben angegebene Spezifikation. | {{A5}}: RIDI LINIA Schnellmontagelichtband {{B31}} {{E5}}längig, {{F5}} Meter lang in Farbe {{B38}} bestehend aus: {{F13}}X {{B13}} ENEC zertifizierter LED Geräteträger {{B34}} Lumen / Maße in mm ({{B30}}/67/64) LBH aus stranggepressten Aluminium, zur optimalen Wärmeabfuhr der LED, {{B28}} pulverbeschichtet. Die Enden des Geräteträgers sind mit thermoplastischen Kunststoffdichtungen versehen. Der Geräteträger wird mittels Halteklammern aus Federstahl in die Tragschiene werkzeuglos montiert und ist dabei in der Längsrichtung variabel an einer beliebigen Stelle positionierbar. Lichttechnik: Der Geräteträger ist {{B29}} mit {{B33}} Lumen bei einer Systemleistung von {{B35}} Watt Lichtfarbe {{B32}} Elektrische Ausführung: {{B31}}, 220-240 Volt und 0/50-60 Hz, geeignet für Gleichspannungsbetrieb. Die elektrische Verbindung zwischen Geräteträger und Tragschiene erfolgt durch ein patentiertes Steckergehäuse, Verdrehschutzsicher mit automatischer Zwangserdung. Die Phasenwahl ist am Steckergehäuse werkzeuglos einstellbar. Schutzklasse I. Tragschiene {{B38}} mit Stromführungsprofil {{B39}} Verwindungssteiff, profilierte Tragschiene aus verzinktem, vorlackiertem {{B38}}en Stahlblech. Mit durchgehender Stromführung zur freien Anordnung der Geräteträger als Band oder mit variablen Abständen. Verwechslungssichere Montage mit durchgehender farbiger Kennzeichnung. Elektrische Ausführung: Die elektrische Verbindung zwischen zwei Tragschienen erfolgt mit einem Verbindungsadapter {{B19}}, die Netzeinspeisung über ein Einspeiseteil {{B22}}. Beide Teile haben eine automatische Zwangserdung. Befestigung durch {{B41}} Die angegebenen Stückzahlen bezieht sich auf {{B5}}x die oben angegebene Spezifikation. | {{A6}}: RIDI LINIA Schnellmontagelichtband {{B31}} {{E6}}längig, {{F6}} Meter lang in Farbe {{B38}} bestehend aus: {{F13}}X {{B13}} ENEC zertifizierter LED Geräteträger {{B34}} Lumen / Maße in mm ({{B30}}/67/64) LBH aus stranggepressten Aluminium, zur optimalen Wärmeabfuhr der LED, {{B28}} pulverbeschichtet. Die Enden des Geräteträgers sind mit thermoplastischen Kunststoffdichtungen versehen. Der Geräteträger wird mittels Halteklammern aus Federstahl in die Tragschiene werkzeuglos montiert und ist dabei in der Längsrichtung variabel an einer beliebigen Stelle positionierbar. Lichttechnik: Der Geräteträger ist {{B29}} mit {{B33}} Lumen bei einer Systemleistung von {{B35}} Watt Lichtfarbe {{B32}} Elektrische Ausführung: {{B31}}, 220-240 Volt und 0/50-60 Hz, geeignet für Gleichspannungsbetrieb. Die elektrische Verbindung zwischen Geräteträger und Tragschiene erfolgt durch ein patentiertes Steckergehäuse, Verdrehschutzsicher mit automatischer Zwangserdung. Die Phasenwahl ist am Steckergehäuse werkzeuglos einstellbar. Schutzklasse I. Tragschiene {{B38}} mit Stromführungsprofil {{B39}} Verwindungssteiff, profilierte Tragschiene aus verzinktem, vorlackiertem {{B38}}en Stahlblech. Mit durchgehender Stromführung zur freien Anordnung der Geräteträger als Band oder mit variablen Abständen. Verwechslungssichere Montage mit durchgehender farbiger Kennzeichnung. Elektrische Ausführung: Die elektrische Verbindung zwischen zwei Tragschienen erfolgt mit einem Verbindungsadapter {{B19}}, die Netzeinspeisung über ein Einspeiseteil {{B22}}. Beide Teile haben eine automatische Zwangserdung. Befestigung durch {{B41}} Die angegebenen Stückzahlen bezieht sich auf {{B6}}x die oben angegebene Spezifikation.

## ImportExport (hidden)
Art | Ridi-Nr | Bezeichnung | EGH Art.Nr | EGH Preis | Lagerartikel
Träger | 1551021 | VLGFP0501-5NDWS830B0250 | 7208567 | 69,10
Träger | 1551025 | VLGFP1001-5NDWS830B0500 | 7208639 | 77,00
Träger | 1551029 | VLGFP1501-5NDWS830B0750 | 7208813 | 96,90
Träger | 1551033 | VLGFP1002-5NDWS830B0950 | 7208717 | 112,40
Träger | 1551036 | VLGFP1502-5NDWS830B1400 | 7209008 | 131,60
Träger | 1551093 | VLGFP1002-5NDWS830B1100 | 7208728 | 115,00
Träger | 1551094 | VLGFP1502-5NDWS830B1700 | 7209018 | 143,30
Träger | 1551107 | VLGFP1501-5NDWS830B0800-RF | 7208824 | 104,90
Träger | 1551108 | VLGFP1502-5NDWS830B1500-RF | 7209024 | 138,40
Träger | 1551148 | VLGFP1501-5NDWS830B0450 | 2108597 | 93,10
Träger | 1561021 | VLGFP0501-7DAWS830B0250 | 7208579 | 90,10
Träger | 1561025 | VLGFP1001-7DAWS830B0500 | 7208651 | 95,70
Träger | 1561029 | VLGFP1501-7DAWS830B0750 | 7208830 | 114,70
Träger | 1561033 | VLGFP1002-7DAWS830B0950 | 7208737 | 130,60
Träger | 1561036 | VLGFP1502-7DAWS830B1400 | 7209030 | 149,10
Träger | 1561093 | VLGFP1002-7DAWS830B1100 | 7208748 | 133,30
Träger | 1561094 | VLGFP1502-7DAWS830B1700 | 7209040 | 165,50
Träger | 1561148 | VLGFP1501-7DAWS830B0450 | 2108629 | 110,90
Träger | 1551384 | VLGFP2001-5NDWS830B1100-RF | 3610889 | 107,70
Träger | 1561378 | VLGFP2001-7DAWS830B1000 | 3610894 | 119,90
Träger | 1551021SI | VLGFP0501-5NDSI830B0250 | 7208523 | 70,50
Träger | 1551025SI | VLGFP1001-5NDSI830B0500 | 7208595 | 78,50
Träger | 1551029SI | VLGFP1501-5NDSI830B0750 | 7208761 | 98,90
Träger | 1551033SI | VLGFP1002-5NDSI830B0950 | 7208665 | 114,70
Träger | 1551036SI | VLGFP1502-5NDSI830B1400 | 7208846 | 134,20
Träger | 1551093SI | VLGFP1002-5NDSI830B1100 | 7208681 | 117,30
Träger | 1551094SI | VLGFP1502-5NDSI830B1700 | 7208862 | 146,20
Träger | 1551107SI | VLGFP1501-5NDSI830B0750-RF | 7208781 | 106,90
Träger | 1551108SI | VLGFP1502-5NDSI830B1400-RF | 7208872 | 141,20
Träger | 1561021SI | VLGFP0501-7DASI830B0250 | 7208547 | 92,00
Träger | 1561025SI | VLGFP1001-7DASI830B0500 | 7208619 | 97,70
Träger | 1561029SI | VLGFP1501-7DASI830B0750 | 7208793 | 117,00
Träger | 1561033SI | VLGFP1002-7DASI830B0950 | 7208693 | 133,20
Träger | 1561036SI | VLGFP1502-7DASI830B1400 | 7208882 | 152,10
Träger | 1561093SI | VLGFP1002-7DASI830B1100 | 7208709 | 135,90
Träger | 1561094SI | VLGFP1502-7DASI830B1700 | 7208898 | 168,70
Träger | 1551021SW | VLGFP0501-5NDSW830B0250 | 7208524 | 70,50
Träger | 1551025SW | VLGFP1001-5NDSW830B0500 | 7208596 | 78,50
Träger | 1551029SW | VLGFP1501-5NDSW830B0750 | 7208762 | 98,90
Träger | 1551033SW | VLGFP1002-5NDSW830B0950 | 7208666 | 114,70
Träger | 1551036SW | VLGFP1502-5NDSW830B1400 | 7208847 | 134,20
Träger | 1551093SW | VLGFP1002-5NDSW830B1100 | 7208682 | 117,30
Träger | 1551094SW | VLGFP1502-5NDSW830B1700 | 7208863 | 146,20
Träger | 1551107SW | VLGFP1501-5NDSW830B0750-RF | 7208782 | 106,90
Träger | 1551108SW | VLGFP1502-5NDSW830B1400-RF | 7208873 | 141,20
Träger | 1561021SW | VLGFP0501-7DASW830B0250 | 7208548 | 92,00
Träger | 1561025SW | VLGFP1001-7DASW830B0500 | 7208620 | 97,70
Träger | 1561029SW | VLGFP1501-7DASW830B0750 | 7208794 | 117,00
Träger | 1561033SW | VLGFP1002-7DASW830B0950 | 7208694 | 133,20
Träger | 1561036SW | VLGFP1502-7DASW830B1400 | 7208883 | 152,10
Träger | 1561093SW | VLGFP1002-7DASW830B1100 | 7208710 | 135,90
Träger | 1561094SW | VLGFP1502-7DASW830B1700 | 7208899 | 168,70
Träger | 1551022 | VLGFP0501-5NDWS830A0250 | 7208568 | 69,10
Träger | 1551026 | VLGFP1001-5NDWS830A0500 | 7208640 | 77,00
Träger | 1551030 | VLGFP1501-5NDWS830A0750 | 7208814 | 96,90
Träger | 1551034 | VLGFP1002-5NDWS830A0900 | 7208718 | 112,40
Träger | 1551037 | VLGFP1502-5NDWS830A1300 | 7209009 | 131,60
Träger | 1551115 | VLGFP1501-5NDWS830A0750-RF | 2108589 | 104,90
Träger | 1551131 | VLGFP1502-5NDWS830A1400-RF | 2108642 | 138,40
Träger | 1551149 | VLGFP1501-5NDWS830A0400 | 2108598 | 93,10
Träger | 1561022 | VLGFP0501-7DAWS830A0250 | 7208580 | 90,10
Träger | 1561026 | VLGFP1001-7DAWS830A0500 | 7208652 | 95,70
Träger | 1561030 | VLGFP1501-7DAWS830A0750 | 7208831 | 114,70
Träger | 1561034 | VLGFP1002-7DAWS830A0900 | 7208738 | 130,60
Träger | 1561037 | VLGFP1502-7DAWS830A1300 | 7209031 | 149,10
Träger | 1561149 | VLGFP1501-7DAWS830A0400 | 2108630 | 110,90
Träger | 1551022SI | VLGFP0501-5NDSI830A0250 | 7208525 | 70,50
Träger | 1551026SI | VLGFP1001-5NDSI830A0500 | 7208597 | 78,50
Träger | 1551030SI | VLGFP1501-5NDSI830A0750 | 7208763 | 98,90
Träger | 1551034SI | VLGFP1002-5NDSI830A0900 | 7208667 | 114,70
Träger | 1551037SI | VLGFP1502-5NDSI830A1300 | 7208848 | 134,20
Träger | 1551115SI | VLGFP1501-5NDSI830A0750-RF | 2108613 | 106,90
Träger | 1551131SI | VLGFP1502-5NDSI830A1400-RF | 2108656 | 141,20
Träger | 1561022SI | VLGFP0501-7DASI830A0250 | 7208549 | 92,00
Träger | 1561026SI | VLGFP1001-7DASI830A0500 | 7208621 | 97,70
Träger | 1561030SI | VLGFP1501-7DASI830A0750 | 7208795 | 117,00
Träger | 1561034SI | VLGFP1002-7DASI830A0900 | 7208695 | 133,20
Träger | 1561037SI | VLGFP1502-7DASI830A1300 | 7208884 | 152,10
Träger | 1551022SW | VLGFP0501-5NDSW830A0250 | 7208526 | 70,50
Träger | 1551026SW | VLGFP1001-5NDSW830A0500 | 7208598 | 78,50
Träger | 1551030SW | VLGFP1501-5NDSW830A0750 | 7208764 | 98,90
Träger | 1551034SW | VLGFP1002-5NDSW830A0900 | 7208668 | 114,70
Träger | 1551037SW | VLGFP1502-5NDSW830A1300 | 7208849 | 134,20
Träger | 1551115SW | VLGFP1501-5NDSW830A0700-RF | 2108614 | 106,90
Träger | 1551131SW | VLGFP1502-5NDSW830A1300-RF | 2108657 | 141,20
Träger | 1561022SW | VLGFP0501-7DASW830A0250 | 7208550 | 92,00
Träger | 1561026SW | VLGFP1001-7DASW830A0500 | 7208622 | 97,70
Träger | 1561030SW | VLGFP1501-7DASW830A0750 | 7208796 | 117,00
Träger | 1561034SW | VLGFP1002-7DASW830A0900 | 7208696 | 133,20
Träger | 1561037SW | VLGFP1502-7DASW830A1300 | 7208885 | 152,10
Träger | 1551024 | VLGFP0501-5NDWS830R0250 | 7208570 | 69,10
Träger | 1551028 | VLGFP1001-5NDWS830R0500 | 7208642 | 77,00
Träger | 1551032 | VLGFP1501-5NDWS830R0750 | 7208816 | 96,90
Träger | 1551035 | VLGFP1002-5NDWS830R0900 | 7208719 | 112,40
Träger | 1551038 | VLGFP1502-5NDWS830R1400 | 7209010 | 131,60
Träger | 1551119 | VLGFP1501-5NDWS830R0750-RF | 2108593 | 104,90
Träger | 1551135 | VLGFP1502-5NDWS830R1400-RF | 2108646 | 138,40
Träger | 1551151 | VLGFP1501-5NDWS830R0400 | 2108600 | 93,10
Träger | 1561024 | VLGFP0501-7DAWS830R0250 | 7208582 | 90,10
Träger | 1561028 | VLGFP1001-7DAWS830R0500 | 7208654 | 95,70
Träger | 1561032 | VLGFP1501-7DAWS830R0750 | 7208833 | 114,70
Träger | 1561035 | VLGFP1002-7DAWS830R0900 | 7208739 | 130,60
Träger | 1561038 | VLGFP1502-7DAWS830R1400 | 7209032 | 149,10
Träger | 1561151 | VLGFP1501-7DAWS830R0400 | 2108632 | 110,90
Träger | 1551024SI | VLGFP0501-5NDSI830R0250 | 7208529 | 70,50
Träger | 1551028SI | VLGFP1001-5NDSI830R0500 | 7208601 | 78,50
Träger | 1551032SI | VLGFP1501-5NDSI830R0750 | 7208767 | 98,90
Träger | 1551035SI | VLGFP1002-5NDSI830R0900 | 7208669 | 114,70
Träger | 1551038SI | VLGFP1502-5NDSI830R1400 | 7208850 | 134,20
Träger | 1551119SI | VLGFP1501-5NDSI830R0750-RF | 2108621 | 106,90
Träger | 1551135SI | VLGFP1502-5NDSI830R1400-RF | 2108664 | 141,20
Träger | 1561024SI | VLGFP0501-7DASI830R0250 | 7208553 | 92,00
Träger | 1561028SI | VLGFP1001-7DASI830R0500 | 7208625 | 97,70
Träger | 1561032SI | VLGFP1501-7DASI830R0750 | 7208799 | 117,00
Träger | 1561035SI | VLGFP1002-7DASI830R0900 | 7208697 | 133,20
Träger | 1561038SI | VLGFP1502-7DASI830R1400 | 7208886 | 152,10
Träger | 1551024SW | VLGFP0501-5NDSW830R0250 | 7208530 | 70,50
Träger | 1551028SW | VLGFP1001-5NDSW830R0500 | 7208602 | 78,50
Träger | 1551032SW | VLGFP1501-5NDSW830R0750 | 7208768 | 98,90
Träger | 1551035SW | VLGFP1002-5NDSW830R0900 | 7208670 | 114,70
Träger | 1551038SW | VLGFP1502-5NDSW830R1400 | 7208851 | 134,20
Träger | 1551119SW | VLGFP1501-5NDSW830R0750-RF | 2108622 | 106,90
Träger | 1551135SW | VLGFP1502-5NDSW830R1400-RF | 2108665 | 141,20
Träger | 1561024SW | VLGFP0501-7DASW830R0250 | 7208554 | 92,00
Träger | 1561028SW | VLGFP1001-7DASW830R0500 | 7208626 | 97,70
Träger | 1561032SW | VLGFP1501-7DASW830R0750 | 7208800 | 117,00
Träger | 1561035SW | VLGFP1002-7DASW830R0900 | 7208698 | 133,20
Träger | 1561038SW | VLGFP1502-7DASW830R1400 | 7208887 | 152,10
Träger | 1551023 | VLGFP0501-5NDWS830O0250 | 7208569 | 69,10
Träger | 1551027 | VLGFP1001-5NDWS830O0450 | 7208641 | 77,00
Träger | 1551031 | VLGFP1501-5NDWS830O0700 | 7208815 | 96,90
Träger | 1551123 | VLGFP1501-5NDWS830O0700-RF | 2108595 | 104,90
Träger | 1551139 | VLGFP1502-5NDWS830O1300-RF | 2108648 | 138,40
Träger | 1551150 | VLGFP1501-5NDWS830O0400 | 2108599 | 93,10
Träger | 1561023 | VLGFP0501-7DAWS830O0250 | 7208581 | 90,10
Träger | 1561027 | VLGFP1001-7DAWS830O0450 | 7208653 | 95,70
Träger | 1561031 | VLGFP1501-7DAWS830O0700 | 7208832 | 114,70
Träger | 1561150 | VLGFP1501-7DAWS830O0400 | 2108631 | 110,90
Träger | 1551023SI | VLGFP0501-5NDSI830O0250 | 7208527 | 70,50
Träger | 1551027SI | VLGFP1001-5NDSI830O0450 | 7208599 | 78,50
Träger | 1551031SI | VLGFP1501-5NDSI830O0700 | 7208765 | 98,90
Träger | 1551123SI | VLGFP1501-5NDSI830O0700-RF | 2108625 | 106,90
Träger | 1551139SI | VLGFP1502-5NDSI830O1300-RF | 2108668 | 141,20
Träger | 1561023SI | VLGFP0501-7DASI830O0250 | 7208551 | 92,00
Träger | 1561027SI | VLGFP1001-7DASI830O0450 | 7208623 | 97,70
Träger | 1561031SI | VLGFP1501-7DASI830O0700 | 7208797 | 117,00
Träger | 1551023SW | VLGFP0501-5NDSW830O0250 | 7208528 | 70,50
Träger | 1551027SW | VLGFP1001-5NDSW830O0450 | 7208600 | 78,50
Träger | 1551031SW | VLGFP1501-5NDSW830O0700 | 7208766 | 98,90
Träger | 1551123SW | VLGFP1501-5NDSW830O0650-RF | 2108626 | 106,90
Träger | 1551139SW | VLGFP1502-5NDSW830O1200-RF | 2108669 | 141,20
Träger | 1561023SW | VLGFP0501-7DASW830O0250 | 7208552 | 92,00
Träger | 1561027SW | VLGFP1001-7DASW830O0450 | 7208624 | 97,70
Träger | 1561031SW | VLGFP1501-7DASW830O0700 | 7208798 | 117,00
Träger | 1551000 | VLGFP0501-5NDWS840B0250 | 6014486 | 69,10
Träger | 1551004 | VLGFP1001-5NDWS840B0550 | 7208635 | 74,00
Träger | 1551008 | VLGFP1501-5NDWS840B0800 | 6302001 | 93,30
Träger | 1551013 | VLGFP1002-5NDWS840B1000 | 7208715 | 112,40
Träger | 1551017 | VLGFP1502-5NDWS840B1500 | 7209004 | 126,80
Träger | 1551089 | VLGFP1002-5NDWS840B1200 | 7208726 | 115,00
Träger | 1551091 | VLGFP1502-5NDWS840B1700 | 7407768 | 138,00
Träger | 1551103 | VLGFP1501-5NDWS840B0850-RF | 7407767 | 101,00
Träger | 1551104 | VLGFP1502-5NDWS840B1500-RF | 7407770 | 133,10
Träger | 1551143 | VLGFP1501-5NDWS840B0450 | 2108684 | 89,70
Träger | 1561000 | VLGFP0501-7DAWS840B0250 | 0882155 | 90,10
Träger | 1561004 | VLGFP1001-7DAWS840B0550 | 7208647 | 95,70
Träger | 1561008 | VLGFP1501-7DAWS840B0800 | 7208174 | 110,40
Träger | 1561013 | VLGFP1002-7DAWS840B1000 | 7208733 | 130,60
Träger | 1561017 | VLGFP1502-7DAWS840B1500 | 7209026 | 143,40
Träger | 1561089 | VLGFP1002-7DAWS840B1200 | 7208746 | 133,30
Träger | 1561091 | VLGFP1502-7DAWS840B1700 | 7208175 | 159,40
Träger | 1561143 | VLGFP1501-7DAWS840B0450 | 4909725 | 106,80
Träger | 1551386 | VLGFP2001-5NDWS840B1100-RF | 3610890 | 107,70
Träger | 1561380 | VLGFP2001-7DAWS840B1100 | 3610895 | 122,40
Träger | 1551000SI | VLGFP0501-5NDSI840B0250 | 7208515 | 70,50
Träger | 1551004SI | VLGFP1001-5NDSI840B0550 | 7208587 | 78,50
Träger | 1551008SI | VLGFP1501-5NDSI840B0800 | 7208753 | 98,90
Träger | 1551013SI | VLGFP1002-5NDSI840B1000 | 7208659 | 114,70
Träger | 1551017SI | VLGFP1502-5NDSI840B1500 | 7208840 | 134,20
Träger | 1551089SI | VLGFP1002-5NDSI840B1200 | 7208679 | 117,30
Träger | 1551091SI | VLGFP1502-5NDSI840B1700 | 7208860 | 146,20
Träger | 1551103SI | VLGFP1501-5NDSI840B0800-RF | 7208777 | 103,10
Träger | 1551104SI | VLGFP1502-5NDSI840B1500-RF | 7208868 | 141,20
Träger | 1561000SI | VLGFP0501-7DASI840B0250 | 7208539 | 92,00
Träger | 1561004SI | VLGFP1001-7DASI840B0550 | 7208611 | 97,70
Träger | 1561008SI | VLGFP1501-7DASI840B0800 | 7208785 | 117,00
Träger | 1561013SI | VLGFP1002-7DASI840B1000 | 7208687 | 133,20
Träger | 1561017SI | VLGFP1502-7DASI840B1500 | 7208876 | 152,10
Träger | 1561089SI | VLGFP1002-7DASI840B1200 | 7208707 | 135,90
Träger | 1561091SI | VLGFP1502-7DASI840B1700 | 7208896 | 168,70
Träger | 1551000SW | VLGFP0501-5NDSW840B0250 | 7208516 | 70,50
Träger | 1551004SW | VLGFP1001-5NDSW840B0550 | 7208588 | 78,50
Träger | 1551008SW | VLGFP1501-5NDSW840B0800 | 7208754 | 98,90
Träger | 1551013SW | VLGFP1002-5NDSW840B1000 | 7208660 | 114,70
Träger | 1551017SW | VLGFP1502-5NDSW840B1500 | 7208841 | 134,20
Träger | 1551089SW | VLGFP1002-5NDSW840B1200 | 7208680 | 117,30
Träger | 1551091SW | VLGFP1502-5NDSW840B1700 | 7208861 | 146,20
Träger | 1551103SW | VLGFP1501-5NDSW840B0800-RF | 7208778 | 106,90
Träger | 1551104SW | VLGFP1502-5NDSW840B1500-RF | 7208869 | 141,20
Träger | 1561000SW | VLGFP0501-7DASW840B0250 | 7208540 | 92,00
Träger | 1561004SW | VLGFP1001-7DASW840B0550 | 7208612 | 97,70
Träger | 1561008SW | VLGFP1501-7DASW840B0800 | 7208786 | 117,00
Träger | 1561013SW | VLGFP1002-7DASW840B1000 | 7208688 | 133,20
Träger | 1561017SW | VLGFP1502-7DASW840B1500 | 7208877 | 152,10
Träger | 1561089SW | VLGFP1002-7DASW840B1200 | 7208708 | 135,90
Träger | 1561091SW | VLGFP1502-7DASW840B1700 | 7208897 | 168,70
Träger | 1551009 | VLGFP1501-5NDWS840E0750 | 7208809 | 96,90
Träger | 1551014 | VLGFP1002-5NDWS840E0900 | 2108584 | 112,40
Träger | 1551018 | VLGFP1502-5NDWS840E1400 | 7209005 | 131,60
Träger | 1551090 | VLGFP1002-5NDWS840E1100 | 7208727 | 115,00
Träger | 1551092 | VLGFP1502-5NDWS840E1600 | 7209017 | 143,30
Träger | 1551112 | VLGFP1501-5NDWS840E0800-RF | 2108586 | 104,90
Träger | 1551128 | VLGFP1502-5NDWS840E1500-RF | 2108639 | 138,40
Träger | 1551144 | VLGFP1501-5NDWS840E0400 | 4909718 | 93,10
Träger | 1561009 | VLGFP1501-7DAWS840E0750 | 7208826 | 114,70
Träger | 1561014 | VLGFP1002-7DAWS840E0900 | 7208734 | 130,60
Träger | 1561018 | VLGFP1502-7DAWS840E1400 | 7209027 | 149,10
Träger | 1561090 | VLGFP1002-7DAWS840E1100 | 7208747 | 133,30
Träger | 1561092 | VLGFP1502-7DAWS840E1600 | 7209039 | 165,50
Träger | 1561144 | VLGFP1501-7DAWS840E0400 | 4909726 | 110,90
Träger | 1551387 | VLGFP2001-5NDWS840E1100-RF | 3610891 | 107,70
Träger | 1561381 | VLGFP2001-7DAWS840E1000 | 3610896 | 122,40
Träger | 1551001 | VLGFP0501-5NDWS840A0250 | 7208564 | 69,10
Träger | 1551005 | VLGFP1001-5NDWS840A0500 | 7208636 | 77,00
Träger | 1551010 | VLGFP1501-5NDWS840A0750 | 7208810 | 96,90
Träger | 1551015 | VLGFP1002-5NDWS840A0950 | 7208716 | 112,40
Träger | 1551019 | VLGFP1502-5NDWS840A1400 | 7209006 | 131,60
Träger | 1551116 | VLGFP1501-5NDWS840A0800-RF | 2108590 | 104,90
Träger | 1551132 | VLGFP1502-5NDWS840A1500-RF | 2108643 | 138,40
Träger | 1551145 | VLGFP1501-5NDWS840A0450 | 4909719 | 93,10
Träger | 1561001 | VLGFP0501-7DAWS840A0250 | 7208576 | 90,10
Träger | 1561005 | VLGFP1001-7DAWS840A0500 | 7208648 | 95,70
Träger | 1561010 | VLGFP1501-7DAWS840A0750 | 7208827 | 114,70
Träger | 1561015 | VLGFP1002-7DAWS840A0950 | 7208735 | 130,60
Träger | 1561019 | VLGFP1502-7DAWS840A1400 | 7209028 | 149,10
Träger | 1561145 | VLGFP1501-7DAWS840A0450 | 4909727 | 110,90
Träger | 1551001SI | VLGFP0501-5NDSI840A0250 | 7208517 | 70,50
Träger | 1551005SI | VLGFP1001-5NDSI840A0500 | 7208589 | 78,50
Träger | 1551010SI | VLGFP1501-5NDSI840A0750 | 7208755 | 98,90
Träger | 1551015SI | VLGFP1002-5NDSI840A0950 | 7208661 | 114,70
Träger | 1551019SI | VLGFP1502-5NDSI840A1400 | 7208842 | 134,20
Träger | 1551116SI | VLGFP1501-5NDSI840A0750-RF | 2108615 | 106,90
Träger | 1551132SI | VLGFP1502-5NDSI840A1400-RF | 2108658 | 141,20
Träger | 1561001SI | VLGFP0501-7DASI840A0250 | 7208541 | 92,00
Träger | 1561005SI | VLGFP1001-7DASI840A0500 | 7208613 | 97,70
Träger | 1561010SI | VLGFP1501-7DASI840A0750 | 7208787 | 117,00
Träger | 1561015SI | VLGFP1002-7DASI840A0950 | 7208689 | 133,20
Träger | 1561019SI | VLGFP1502-7DASI840A1400 | 7208878 | 152,10
Träger | 1551001SW | VLGFP0501-5NDSW840A0250 | 7208518 | 70,50
Träger | 1551005SW | VLGFP1001-5NDSW840A0500 | 7208590 | 78,50
Träger | 1551010SW | VLGFP1501-5NDSW840A0750 | 7208756 | 98,90
Träger | 1551015SW | VLGFP1002-5NDSW840A0950 | 7208662 | 114,70
Träger | 1551019SW | VLGFP1502-5NDSW840A1400 | 7208843 | 134,20
Träger | 1551116SW | VLGFP1501-5NDSW840A0750-RF | 2108616 | 106,90
Träger | 1551132SW | VLGFP1502-5NDSW840A1400-RF | 2108659 | 141,20
Träger | 1561001SW | VLGFP0501-7DASW840A0250 | 7208542 | 92,00
Träger | 1561005SW | VLGFP1001-7DASW840A0500 | 7208614 | 97,70
Träger | 1561010SW | VLGFP1501-7DASW840A0750 | 7208788 | 117,00
Träger | 1561015SW | VLGFP1002-7DASW840A0950 | 7208690 | 133,20
Träger | 1561019SW | VLGFP1502-7DASW840A1400 | 7208879 | 152,10
Träger | 1551003 | VLGFP0501-5NDWS840R0250 | 7208566 | 69,10
Träger | 1551007 | VLGFP1001-5NDWS840R0500 | 7208638 | 77,00
Träger | 1551012 | VLGFP1501-5NDWS840R0800 | 7208812 | 96,90
Träger | 1551016 | VLGFP1002-5NDWS840R0950 | 2108585 | 112,40
Träger | 1551020 | VLGFP1502-5NDWS840R1400 | 7209007 | 131,60
Träger | 1551120 | VLGFP1501-5NDWS840R0800-RF | 2108594 | 104,90
Träger | 1551136 | VLGFP1502-5NDWS840R1500-RF | 2108647 | 138,40
Träger | 1551147 | VLGFP1501-5NDWS840R0450 | 4909721 | 93,10
Träger | 1561003 | VLGFP0501-7DAWS840R0250 | 7208578 | 90,10
Träger | 1561007 | VLGFP1001-7DAWS840R0500 | 7208650 | 95,70
Träger | 1561012 | VLGFP1501-7DAWS840R0800 | 7208829 | 114,70
Träger | 1561016 | VLGFP1002-7DAWS840R0950 | 7208736 | 130,60
Träger | 1561020 | VLGFP1502-7DAWS840R1400 | 7209029 | 149,10
Träger | 1561147 | VLGFP1501-7DAWS840R0450 | 4909729 | 110,90
Träger | 1551003SI | VLGFP0501-5NDSI840R0250 | 7208521 | 70,50
Träger | 1551007SI | VLGFP1001-5NDSI840R0500 | 7208593 | 78,50
Träger | 1551012SI | VLGFP1501-5NDSI840R0800 | 7208759 | 98,90
Träger | 1551016SI | VLGFP1002-5NDSI840R0950 | 7208663 | 114,70
Träger | 1551020SI | VLGFP1502-5NDSI840R1400 | 7208844 | 134,20
Träger | 1551120SI | VLGFP1501-5NDSI840R0800-RF | 2108623 | 106,90
Träger | 1551136SI | VLGFP1502-5NDSI840R1500-RF | 2108666 | 141,20
Träger | 1561003SI | VLGFP0501-7DASI840R0250 | 7208545 | 92,00
Träger | 1561007SI | VLGFP1001-7DASI840R0500 | 7208617 | 97,70
Träger | 1561012SI | VLGFP1501-7DASI840R0800 | 7208791 | 117,00
Träger | 1561016SI | VLGFP1002-7DASI840R0950 | 7208691 | 133,20
Träger | 1561020SI | VLGFP1502-7DASI840R1400 | 7208880 | 152,10
Träger | 1551003SW | VLGFP0501-5NDSW840R0250 | 7208522 | 70,50
Träger | 1551007SW | VLGFP1001-5NDSW840R0500 | 7208594 | 78,50
Träger | 1551012SW | VLGFP1501-5NDSW840R0800 | 7208760 | 98,90
Träger | 1551016SW | VLGFP1002-5NDSW840R0950 | 7208664 | 114,70
Träger | 1551020SW | VLGFP1502-5NDSW840R1400 | 7208845 | 134,20
Träger | 1551120SW | VLGFP1501-5NDSW840R0750-RF | 2108624 | 106,90
Träger | 1551136SW | VLGFP1502-5NDSW840R1400-RF | 2108667 | 141,20
Träger | 1561003SW | VLGFP0501-7DASW840R0250 | 7208546 | 92,00
Träger | 1561007SW | VLGFP1001-7DASW840R0500 | 7208618 | 97,70
Träger | 1561012SW | VLGFP1501-7DASW840R0800 | 7208792 | 117,00
Träger | 1561016SW | VLGFP1002-7DASW840R0950 | 7208692 | 133,20
Träger | 1561020SW | VLGFP1502-7DASW840R1400 | 7208881 | 152,10
Träger | 1551002 | VLGFP0501-5NDWS840O0250 | 7208565 | 69,10
Träger | 1551006 | VLGFP1001-5NDWS840O0450 | 7208637 | 77,00
Träger | 1551011 | VLGFP1501-5NDWS840O0700 | 6302002 | 96,90
Träger | 1551124 | VLGFP1501-5NDWS840O0750-RF | 2108596 | 104,90
Träger | 1551140 | VLGFP1502-5NDWS840O1400-RF | 2108649 | 138,40
Träger | 1551146 | VLGFP1501-5NDWS840O0400 | 4909720 | 93,10
Träger | 1561002 | VLGFP0501-7DAWS840O0250 | 7208577 | 90,10
Träger | 1561006 | VLGFP1001-7DAWS840O0450 | 7208649 | 95,70
Träger | 1561011 | VLGFP1501-7DAWS840O0700 | 7208828 | 114,70
Träger | 1561146 | VLGFP1501-7DAWS840O0400 | 4909728 | 110,90
Träger | 1561329 | VLGFP1502-7DAWS840O1300 | 3710144 | 149,10
Träger | 1551002SI | VLGFP0501-5NDSI840O0250 | 7208519 | 70,50
Träger | 1551006SI | VLGFP1001-5NDSI840O0450 | 7208591 | 78,50
Träger | 1551011SI | VLGFP1501-5NDSI840O0700 | 7208757 | 98,90
Träger | 1551124SI | VLGFP1501-5NDSI840O0700-RF | 2108627 | 106,90
Träger | 1551140SI | VLGFP1502-5NDSI840O1300-RF | 2108670 | 141,20
Träger | 1561002SI | VLGFP0501-7DASI840O0250 | 7208543 | 92,00
Träger | 1561006SI | VLGFP1001-7DASI840O0450 | 7208615 | 97,70
Träger | 1561011SI | VLGFP1501-7DASI840O0700 | 7208789 | 117,00
Träger | 1551002SW | VLGFP0501-5NDSW840O0250 | 7208520 | 70,50
Träger | 1551006SW | VLGFP1001-5NDSW840O0450 | 7208592 | 78,50
Träger | 1551011SW | VLGFP1501-5NDSW840O0700 | 7208758 | 98,90
Träger | 1551124SW | VLGFP1501-5NDSW840O0700-RF | 2108628 | 106,90
Träger | 1551140SW | VLGFP1502-5NDSW840O1300-RF | 2108671 | 141,20
Träger | 1561002SW | VLGFP0501-7DASW840O0250 | 7208544 | 92,00
Träger | 1561006SW | VLGFP1001-7DASW840O0450 | 7208616 | 97,70
Träger | 1561011SW | VLGFP1501-7DASW840O0700 | 7208790 | 117,00
Träger | 1551039 | VLGFP0501-5NDWS850B0300 | 7208571 | 69,10
Träger | 1551041 | VLGFP1001-5NDWS850B0550 | 7208643 | 77,00
Träger | 1551043 | VLGFP1501-5NDWS850B0850 | 7208817 | 96,90
Träger | 1551046 | VLGFP1002-5NDWS850B1000 | 7208720 | 112,40
Träger | 1551049 | VLGFP1502-5NDWS850B1500 | 7209011 | 131,60
Träger | 1551095 | VLGFP1002-5NDWS850B1200 | 7208729 | 115,00
Träger | 1551097 | VLGFP1502-5NDWS850B1800 | 7209019 | 143,30
Träger | 1551109 | VLGFP1501-5NDWS850B0850-RF | 7208825 | 101,00
Träger | 1551110 | VLGFP1502-5NDWS850B1600-RF | 7209025 | 138,40
Träger | 1551152 | VLGFP1501-5NDWS850B0450 | 2108601 | 93,10
Träger | 1561039 | VLGFP0501-7DAWS850B0300 | 7208583 | 90,10
Träger | 1561041 | VLGFP1001-7DAWS850B0550 | 7208655 | 95,70
Träger | 1561043 | VLGFP1501-7DAWS850B0850 | 7208834 | 114,70
Träger | 1561046 | VLGFP1002-7DAWS850B1000 | 7208740 | 130,60
Träger | 1561049 | VLGFP1502-7DAWS850B1500 | 7209033 | 149,10
Träger | 1561095 | VLGFP1002-7DAWS850B1200 | 7208749 | 133,30
Träger | 1561097 | VLGFP1502-7DAWS850B1800 | 7209041 | 165,50
Träger | 1561152 | VLGFP1501-7DAWS850B0450 | 2108633 | 110,90
Träger | 1551039SI | VLGFP0501-5NDSI850B0300 | 7208531 | 70,50
Träger | 1551041SI | VLGFP1001-5NDSI850B0550 | 7208603 | 78,50
Träger | 1551043SI | VLGFP1501-5NDSI850B0850 | 7208769 | 98,90
Träger | 1551046SI | VLGFP1002-5NDSI850B1000 | 7208671 | 114,70
Träger | 1551049SI | VLGFP1502-5NDSI850B1500 | 7208852 | 134,20
Träger | 1551095SI | VLGFP1002-5NDSI850B1200 | 7208683 | 117,30
Träger | 1551097SI | VLGFP1502-5NDSI850B1800 | 7208864 | 146,20
Träger | 1551109SI | VLGFP1501-5NDSI850B0850-RF | 7208783 | 106,90
Träger | 1551110SI | VLGFP1502-5NDSI850B1500-RF | 7208874 | 141,20
Träger | 1561039SI | VLGFP0501-7DASI850B0300 | 7208555 | 92,00
Träger | 1561041SI | VLGFP1001-7DASI850B0550 | 7208627 | 97,70
Träger | 1561043SI | VLGFP1501-7DASI850B0850 | 7208801 | 117,00
Träger | 1561046SI | VLGFP1002-7DASI850B1000 | 7208699 | 133,20
Träger | 1561049SI | VLGFP1502-7DASI850B1500 | 7208888 | 152,10
Träger | 1561095SI | VLGFP1002-7DASI850B1200 | 7208711 | 135,90
Träger | 1561097SI | VLGFP1502-7DASI850B1800 | 7209000 | 168,70
Träger | 1551039SW | VLGFP0501-5NDSW850B0300 | 7208532 | 70,50
Träger | 1551041SW | VLGFP1001-5NDSW850B0550 | 7208604 | 78,50
Träger | 1551043SW | VLGFP1501-5NDSW850B0850 | 7208770 | 98,90
Träger | 1551046SW | VLGFP1002-5NDSW850B1000 | 7208672 | 114,70
Träger | 1551049SW | VLGFP1502-5NDSW850B1500 | 7208853 | 134,20
Träger | 1551095SW | VLGFP1002-5NDSW850B1200 | 7208684 | 117,30
Träger | 1551097SW | VLGFP1502-5NDSW850B1800 | 7208865 | 146,20
Träger | 1551109SW | VLGFP1501-5NDSW850B0800-RF | 7208784 | 106,90
Träger | 1551110SW | VLGFP1502-5NDSW850B1500-RF | 7208875 | 141,20
Träger | 1561039SW | VLGFP0501-7DASW850B0300 | 7208556 | 92,00
Träger | 1561041SW | VLGFP1001-7DASW850B0550 | 7208628 | 97,70
Träger | 1561043SW | VLGFP1501-7DASW850B0850 | 7208802 | 117,00
Träger | 1561046SW | VLGFP1002-7DASW850B1000 | 7208700 | 133,20
Träger | 1561049SW | VLGFP1502-7DASW850B1500 | 7208889 | 152,10
Träger | 1561095SW | VLGFP1002-7DASW850B1200 | 7208712 | 135,90
Träger | 1561097SW | VLGFP1502-7DASW850B1800 | 7209001 | 168,70
Träger | 1551044 | VLGFP1501-5NDWS850E0800 | 7208818 | 96,90
Träger | 1551047 | VLGFP1002-5NDWS850E0950 | 7208721 | 112,40
Träger | 1551050 | VLGFP1502-5NDWS850E1400 | 7209012 | 131,60
Träger | 1551096 | VLGFP1002-5NDWS850E1100 | 7208730 | 115,00
Träger | 1551098 | VLGFP1502-5NDWS850E1700 | 7209020 | 143,30
Träger | 1551113 | VLGFP1501-5NDWS850E0800-RF | 2108587 | 104,90
Träger | 1551129 | VLGFP1502-5NDWS850E1500-RF | 2108640 | 138,40
Träger | 1551153 | VLGFP1501-5NDWS850E0450 | 2108602 | 93,10
Träger | 1561044 | VLGFP1501-7DAWS850E0800 | 7208835 | 114,70
Träger | 1561047 | VLGFP1002-7DAWS850E0950 | 7208741 | 130,60
Träger | 1561050 | VLGFP1502-7DAWS850E1400 | 0868491 | 149,10
Träger | 1561096 | VLGFP1002-7DAWS850E1100 | 7208750 | 133,30
Träger | 1561098 | VLGFP1502-7DAWS850E1700 | 7209042 | 165,50
Träger | 1561153 | VLGFP1501-7DAWS850E0450 | 2108634 | 110,90
Träger | 1551040 | VLGFP0501-5NDWS850A0250 | 7208572 | 69,10
Träger | 1551042 | VLGFP1001-5NDWS850A0550 | 7208644 | 77,00
Träger | 1551045 | VLGFP1501-5NDWS850A0800 | 7208819 | 96,90
Träger | 1551048 | VLGFP1002-5NDWS850A0950 | 7208722 | 112,40
Träger | 1551051 | VLGFP1502-5NDWS850A1400 | 7209013 | 131,60
Träger | 1551117 | VLGFP1501-5NDWS850A0800-RF | 2108591 | 104,90
Träger | 1551133 | VLGFP1502-5NDWS850A1500-RF | 2108644 | 138,40
Träger | 1551154 | VLGFP1501-5NDWS850A0450 | 2108603 | 93,10
Träger | 1561040 | VLGFP0501-7DAWS850A0250 | 7208584 | 90,10
Träger | 1561042 | VLGFP1001-7DAWS850A0550 | 7208656 | 95,70
Träger | 1561045 | VLGFP1501-7DAWS850A0800 | 7208836 | 114,70
Träger | 1561048 | VLGFP1002-7DAWS850A0950 | 7208742 | 130,60
Träger | 1561051 | VLGFP1502-7DAWS850A1400 | 7209035 | 149,10
Träger | 1561154 | VLGFP1501-7DAWS850A0450 | 2108635 | 110,90
Träger | 1551040SI | VLGFP0501-5NDSI850A0250 | 7208533 | 70,50
Träger | 1551042SI | VLGFP1001-5NDSI850A0550 | 7208605 | 78,50
Träger | 1551045SI | VLGFP1501-5NDSI850A0800 | 7208771 | 98,90
Träger | 1551048SI | VLGFP1002-5NDSI850A0950 | 7208673 | 114,70
Träger | 1551051SI | VLGFP1502-5NDSI850A1400 | 7208854 | 134,20
Träger | 1551117SI | VLGFP1501-5NDSI850A0800-RF | 2108617 | 106,90
Träger | 1551133SI | VLGFP1502-5NDSI850A1500-RF | 2108660 | 141,20
Träger | 1561040SI | VLGFP0501-7DASI850A0250 | 7208557 | 92,00
Träger | 1561042SI | VLGFP1001-7DASI850A0550 | 7208629 | 97,70
Träger | 1561045SI | VLGFP1501-7DASI850A0800 | 7208803 | 117,00
Träger | 1561048SI | VLGFP1002-7DASI850A0950 | 7208701 | 133,20
Träger | 1561051SI | VLGFP1502-7DASI850A1400 | 7208890 | 152,10
Träger | 1551040SW | VLGFP0501-5NDSW850A0250 | 7208534 | 70,50
Träger | 1551042SW | VLGFP1001-5NDSW850A0550 | 7208606 | 78,50
Träger | 1551045SW | VLGFP1501-5NDSW850A0800 | 7208772 | 98,90
Träger | 1551048SW | VLGFP1002-5NDSW850A0950 | 7208674 | 114,70
Träger | 1551051SW | VLGFP1502-5NDSW850A1400 | 7208855 | 134,20
Träger | 1551117SW | VLGFP1501-5NDSW850A0750-RF | 2108618 | 106,90
Träger | 1551133SW | VLGFP1502-5NDSW850A1400-RF | 2108661 | 141,20
Träger | 1561040SW | VLGFP0501-7DASW850A0250 | 7208558 | 92,00
Träger | 1561042SW | VLGFP1001-7DASW850A0550 | 7208630 | 97,70
Träger | 1561045SW | VLGFP1501-7DASW850A0800 | 7208804 | 117,00
Träger | 1561048SW | VLGFP1002-7DASW850A0950 | 7208702 | 133,20
Träger | 1561051SW | VLGFP1502-7DASW850A1400 | 7208891 | 152,10
Träger | 1551052 | VLGFP0501-5NDWS865B0250 | 7208573 | 69,10
Träger | 1551054 | VLGFP1001-5NDWS865B0550 | 7208645 | 77,00
Träger | 1551056 | VLGFP1501-5NDWS865B0800 | 7208820 | 93,30
Träger | 1551059 | VLGFP1002-5NDWS865B1000 | 7208723 | 112,40
Träger | 1551062 | VLGFP1502-5NDWS865B1500 | 7209014 | 131,60
Träger | 1551099 | VLGFP1002-5NDWS865B1200 | 7208731 | 115,00
Träger | 1551101 | VLGFP1502-5NDWS865B1700 | 7209021 | 143,30
Träger | 1551105 | VLGFP1501-5NDWS865B0850-RF | 7208823 | 101,00
Träger | 1551106 | VLGFP1502-5NDWS865B1500-RF | 7209023 | 133,10
Träger | 1551155 | VLGFP1501-5NDWS865B0450 | 2108604 | 93,10
Träger | 1561052 | VLGFP0501-7DAWS865B0250 | 7208585 | 90,10
Träger | 1561054 | VLGFP1001-7DAWS865B0550 | 7208657 | 95,70
Träger | 1561056 | VLGFP1501-7DAWS865B0800 | 7208837 | 114,70
Träger | 1561059 | VLGFP1002-7DAWS865B1000 | 7208743 | 130,60
Träger | 1561062 | VLGFP1502-7DAWS865B1500 | 7209036 | 149,10
Träger | 1561099 | VLGFP1002-7DAWS865B1200 | 7208751 | 133,30
Träger | 1561101 | VLGFP1502-7DAWS865B1700 | 7209043 | 165,50
Träger | 1561155 | VLGFP1501-7DAWS865B0450 | 2108636 | 110,90
Träger | 1551388 | VLGFP2001-5NDWS865B1100-RF | 3610892 | 107,70
Träger | 1561382 | VLGFP2001-7DAWS865B1100 | 3610897 | 122,40
Träger | 1551052SI | VLGFP0501-5NDSI865B0250 | 7208535 | 70,50
Träger | 1551054SI | VLGFP1001-5NDSI865B0550 | 7208607 | 78,50
Träger | 1551056SI | VLGFP1501-5NDSI865B0800 | 7208773 | 98,90
Träger | 1551059SI | VLGFP1002-5NDSI865B1000 | 7208675 | 114,70
Träger | 1551062SI | VLGFP1502-5NDSI865B1500 | 7208856 | 134,20
Träger | 1551099SI | VLGFP1002-5NDSI865B1200 | 7208685 | 117,30
Träger | 1551101SI | VLGFP1502-5NDSI865B1700 | 7208866 | 146,20
Träger | 1551105SI | VLGFP1501-5NDSI865B0800-RF | 7208779 | 106,90
Träger | 1551106SI | VLGFP1502-5NDSI865B1500-RF | 7208870 | 141,20
Träger | 1561052SI | VLGFP0501-7DASI865B0250 | 7208559 | 92,00
Träger | 1561054SI | VLGFP1001-7DASI865B0550 | 7208631 | 97,70
Träger | 1561056SI | VLGFP1501-7DASI865B0800 | 7208805 | 117,00
Träger | 1561059SI | VLGFP1002-7DASI865B1000 | 7208703 | 133,20
Träger | 1561062SI | VLGFP1502-7DASI865B1500 | 7208892 | 152,10
Träger | 1561099SI | VLGFP1002-7DASI865B1200 | 7208713 | 135,90
Träger | 1561101SI | VLGFP1502-7DASI865B1700 | 7209002 | 168,70
Träger | 1551052SW | VLGFP0501-5NDSW865B0250 | 7208536 | 70,50
Träger | 1551054SW | VLGFP1001-5NDSW865B0550 | 7208608 | 78,50
Träger | 1551056SW | VLGFP1501-5NDSW865B0800 | 7208774 | 98,90
Träger | 1551059SW | VLGFP1002-5NDSW865B1000 | 7208676 | 114,70
Träger | 1551062SW | VLGFP1502-5NDSW865B1500 | 7208857 | 134,20
Träger | 1551099SW | VLGFP1002-5NDSW865B1200 | 7208686 | 117,30
Träger | 1551101SW | VLGFP1502-5NDSW865B1700 | 7208867 | 146,20
Träger | 1551105SW | VLGFP1501-5NDSW865B0800-RF | 7208780 | 114,70
Träger | 1551106SW | VLGFP1502-5NDSW865B1500-RF | 7208871 | 141,20
Träger | 1561052SW | VLGFP0501-7DASW865B0250 | 7208560 | 92,00
Träger | 1561054SW | VLGFP1001-7DASW865B0550 | 7208632 | 97,70
Träger | 1561056SW | VLGFP1501-7DASW865B0800 | 7208806 | 117,00
Träger | 1561059SW | VLGFP1002-7DASW865B1000 | 7208704 | 133,20
Träger | 1561062SW | VLGFP1502-7DASW865B1500 | 7208893 | 152,10
Träger | 1561099SW | VLGFP1002-7DASW865B1200 | 7208714 | 135,90
Träger | 1561101SW | VLGFP1502-7DASW865B1700 | 7209003 | 168,70
Träger | 1551057 | VLGFP1501-5NDWS865E0750 | 7208821 | 96,90
Träger | 1551060 | VLGFP1002-5NDWS865E0900 | 7208724 | 112,40
Träger | 1551063 | VLGFP1502-5NDWS865E1400 | 7209015 | 131,60
Träger | 1551100 | VLGFP1002-5NDWS865E1100 | 7208732 | 115,00
Träger | 1551102 | VLGFP1502-5NDWS865E1600 | 7209022 | 143,30
Träger | 1551114 | VLGFP1501-5NDWS865E0800-RF | 2108588 | 104,90
Träger | 1551130 | VLGFP1502-5NDWS865E1500-RF | 2108641 | 138,40
Träger | 1551156 | VLGFP1501-5NDWS865E0400 | 2108605 | 93,10
Träger | 1561057 | VLGFP1501-7DAWS865E0750 | 7208838 | 114,70
Träger | 1561060 | VLGFP1002-7DAWS865E0900 | 0882158 | 130,60
Träger | 1561063 | VLGFP1502-7DAWS865E1400 | 7209037 | 149,10
Träger | 1561100 | VLGFP1002-7DAWS865E1100 | 7208752 | 133,30
Träger | 1561102 | VLGFP1502-7DAWS865E1600 | 7209044 | 165,50
Träger | 1561156 | VLGFP1501-7DAWS865E0400 | 2108637 | 110,90
Träger | 1551389 | VLGFP2001-5NDWS865E1100-RF | 3610893 | 107,70
Träger | 1561383 | VLGFP2001-7DAWS865E1000 | 3610898 | 122,40
Träger | 1551053 | VLGFP0501-5NDWS865A0250 | 7208574 | 69,10
Träger | 1551055 | VLGFP1001-5NDWS865A0500 | 7208646 | 77,00
Träger | 1551058 | VLGFP1501-5NDWS865A0750 | 7208822 | 96,90
Träger | 1551061 | VLGFP1002-5NDWS865A0950 | 7208725 | 112,40
Träger | 1551064 | VLGFP1502-5NDWS865A1400 | 7209016 | 131,60
Träger | 1551118 | VLGFP1501-5NDWS865A0800-RF | 2108592 | 104,90
Träger | 1551134 | VLGFP1502-5NDWS865A1500-RF | 2108645 | 138,40
Träger | 1551157 | VLGFP1501-5NDWS865A0450 | 2108606 | 93,10
Träger | 1561053 | VLGFP0501-7DAWS865A0250 | 7208586 | 90,10
Träger | 1561055 | VLGFP1001-7DAWS865A0500 | 7208658 | 95,70
Träger | 1561058 | VLGFP1501-7DAWS865A0750 | 7208839 | 114,70
Träger | 1561061 | VLGFP1002-7DAWS865A0950 | 7208745 | 130,60
Träger | 1561064 | VLGFP1502-7DAWS865A1400 | 7209038 | 149,10
Träger | 1561157 | VLGFP1501-7DAWS865A0450 | 2108638 | 110,90
Träger | 1551053SI | VLGFP0501-5NDSI865A0250 | 7208537 | 70,50
Träger | 1551055SI | VLGFP1001-5NDSI865A0500 | 7208609 | 78,50
Träger | 1551058SI | VLGFP1501-5NDSI865A0750 | 7208775 | 98,90
Träger | 1551061SI | VLGFP1002-5NDSI865A0950 | 7208677 | 114,70
Träger | 1551064SI | VLGFP1502-5NDSI865A1400 | 7208858 | 134,20
Träger | 1551118SI | VLGFP1501-5NDSI865A0750-RF | 2108619 | 106,90
Träger | 1551134SI | VLGFP1502-5NDSI865A1400-RF | 2108662 | 141,20
Träger | 1561053SI | VLGFP0501-7DASI865A0250 | 7208561 | 92,00
Träger | 1561055SI | VLGFP1001-7DASI865A0500 | 7208633 | 97,70
Träger | 1561058SI | VLGFP1501-7DASI865A0750 | 7208807 | 117,00
Träger | 1561061SI | VLGFP1002-7DASI865A0950 | 7208705 | 133,20
Träger | 1561064SI | VLGFP1502-7DASI865A1400 | 7208894 | 152,10
Träger | 1551053SW | VLGFP0501-5NDSW865A0250 | 7208538 | 70,50
Träger | 1551055SW | VLGFP1001-5NDSW865A0500 | 7208610 | 78,50
Träger | 1551058SW | VLGFP1501-5NDSW865A0750 | 7208776 | 98,90
Träger | 1551061SW | VLGFP1002-5NDSW865A0950 | 7208678 | 114,70
Träger | 1551064SW | VLGFP1502-5NDSW865A1400 | 7208859 | 134,20
Träger | 1551118SW | VLGFP1501-5NDSW865A0750-RF | 2108620 | 106,90
Träger | 1551134SW | VLGFP1502-5NDSW865A1400-RF | 2108663 | 141,20
Träger | 1561053SW | VLGFP0501-7DASW865A0250 | 7208562 | 92,00
Träger | 1561055SW | VLGFP1001-7DASW865A0500 | 7208634 | 97,70
Träger | 1561058SW | VLGFP1501-7DASW865A0750 | 7208808 | 117,00
Träger | 1561061SW | VLGFP1002-7DASW865A0950 | 7208706 | 133,20
Träger | 1561064SW | VLGFP1502-7DASW865A1400 | 7208895 | 152,10
Träger | 1551327 | VLGFL1001-5NDWS830B0500 | 3709894 | 82,90
Träger | 1551333 | VLGFL1501-5NDWS830B0800-RF | 3710120 | 104,50
Träger | 1551338 | VLGFL1502-5NDWS830B1400-RF | 3710133 | 161,00
Träger | 1551347 | VLGFL1002-5NDWS830B0950 | 3709898 | 121,40
Träger | 1551348 | VLGFL1501-5NDWS830B0400 | 3710125 | 102,70
Träger | 1551349 | VLGFL1501-5NDWS830B0750 | 3710126 | 102,60
Träger | 1551350 | VLGFL1502-5NDWS830B1400 | 3710140 | 150,90
Träger | 1561327 | VLGFL1001-7DAWS830B0500 | 3709896 | 100,50
Träger | 1561347 | VLGFL1002-7DAWS830B0950 | 3710116 | 139,80
Träger | 1561348 | VLGFL1501-7DAWS830B0400 | 3710129 | 122,30
Träger | 1561349 | VLGFL1501-7DAWS830B0750 | 3710130 | 121,60
Träger | 1561350 | VLGFL1502-7DAWS830B1400 | 3710142 | 169,80
Träger | 1551366 | VLGFL1002-5NDWS830B1100 | 3610845 | 121,40
Träger | 1561366 | VLGFL1002-7DAWS830B1100 | 3610853 | 139,80
Träger | 1551357 | VLGFL1502-5NDWS830B1700 | 3610861 | 158,00
Träger | 1561357 | VLGFL1502-7DAWS830B1700 | 3610869 | 181,30
Träger | 1551396 | VLGFL1991-5NDWS830B1000-RF | 3610877 | 115,10
Träger | 1561390 | VLGFL1991-7DAWS830B1000 | 3610883 | 132,20
Träger | 1551334 | VLGFL1501-5NDWS830E0800-RF | 3710121 | 104,50
Träger | 1551343 | VLGFL1502-5NDWS830E1400-RF | 3710136 | 161,00
Träger | 1551351 | VLGFL1001-5NDWS830E0500 | 3709895 | 82,90
Träger | 1551352 | VLGFL1002-5NDWS830E0950 | 3709899 | 121,40
Träger | 1551353 | VLGFL1501-5NDWS830E0750 | 3710127 | 102,60
Träger | 1551354 | VLGFL1501-5NDWS830E0400 | 3710128 | 102,70
Träger | 1551355 | VLGFL1502-5NDWS830E1400 | 3710141 | 150,90
Träger | 1561351 | VLGFL1001-7DAWS830E0500 | 3709897 | 100,50
Träger | 1561352 | VLGFL1002-7DAWS830E0950 | 3710117 | 139,80
Träger | 1561353 | VLGFL1501-7DAWS830E0750 | 3710131 | 121,60
Träger | 1561354 | VLGFL1501-7DAWS830E0400 | 3710132 | 122,30
Träger | 1561355 | VLGFL1502-7DAWS830E1400 | 3710143 | 169,80
Träger | 1551367 | VLGFL1002-5NDWS830E1200 | 3610846 | 121,40
Träger | 1561367 | VLGFL1002-7DAWS830E1200 | 3610854 | 139,80
Träger | 1551358 | VLGFL1502-5NDWS830E1700 | 3610862 | 158,00
Träger | 1561358 | VLGFL1502-7DAWS830E1700 | 3610870 | 181,30
Träger | 1551399 | VLGFL1991-5NDWS830E1000-RF | 3610880 | 115,10
Träger | 1561393 | VLGFL1991-7DAWS830E1100 | 3610886 | 132,20
Träger | 1551066 | VLGFL1001-5NDWS840B0550 | 4909637 | 82,90
Träger | 1551068 | VLGFL1501-5NDWS840B0800 | 7407763 | 98,80
Träger | 1551070 | VLGFL1002-5NDWS840B1000 | 4909649 | 121,40
Träger | 1551072 | VLGFL1502-5NDWS840B1500 | 7407765 | 150,90
Träger | 1551158 | VLGFL1501-5NDWS840B0450 | 4909664 | 102,70
Träger | 1551330 | VLGFL1501-5NDWS840B0850-RF | 8208300 | 100,70
Träger | 1551339 | VLGFL1502-5NDWS840B1500-RF | 8208301 | 161,00
Träger | 1561066 | VLGFL1001-7DAWS840B0550 | 4909643 | 100,50
Träger | 1561068 | VLGFL1501-7DAWS840B0800 | 2108681 | 121,60
Träger | 1561070 | VLGFL1002-7DAWS840B1000 | 4909655 | 139,80
Träger | 1561072 | VLGFL1502-7DAWS840B1500 | 2108683 | 169,80
Träger | 1561158 | VLGFL1501-7DAWS840B0450 | 4909674 | 122,30
Träger | 1551359 | VLGFL1502-5NDWS840B1800 | 3610863 | 158,00
Träger | 1561359 | VLGFL1502-7DAWS840B1800 | 3610871 | 181,30
Träger | 1551368 | VLGFL1002-5NDWS840B1100 | 3610847 | 121,40
Träger | 1561368 | VLGFL1002-7DAWS840B1100 | 3610855 | 139,80
Träger | 1551397 | VLGFL1991-5NDWS840B1100-RF | 3610878 | 115,10
Träger | 1561391 | VLGFL1991-7DAWS840B1100 | 3610884 | 132,20
Träger | 1551065 | VLGFL1001-5NDWS840E0550 | 4909636 | 82,90
Träger | 1551067 | VLGFL1501-5NDWS840E0850 | 7407762 | 102,60
Träger | 1551069 | VLGFL1002-5NDWS840E1000 | 4909648 | 121,40
Träger | 1551071 | VLGFL1502-5NDWS840E1500 | 7407764 | 150,90
Träger | 1551161 | VLGFL1501-5NDWS840E0450 | 4909667 | 102,70
Träger | 1551335 | VLGFL1501-5NDWS840E0850-RF | 3710122 | 104,50
Träger | 1551344 | VLGFL1502-5NDWS840E1500-RF | 3710137 | 161,00
Träger | 1561065 | VLGFL1001-7DAWS840E0550 | 4909642 | 100,50
Träger | 1561067 | VLGFL1501-7DAWS840E0850 | 2108680 | 121,60
Träger | 1561069 | VLGFL1002-7DAWS840E1000 | 4909654 | 139,80
Träger | 1561071 | VLGFL1502-7DAWS840E1500 | 2108682 | 169,80
Träger | 1561161 | VLGFL1501-7DAWS840E0450 | 4909677 | 122,30
Träger | 1551360 | VLGFL1502-5NDWS840E1800 | 3610864 | 158,00
Träger | 1561360 | VLGFL1502-7DAWS840E1800 | 3610872 | 181,30
Träger | 1551369 | VLGFL1002-5NDWS840E1200 | 3610848 | 121,40
Träger | 1561369 | VLGFL1002-7DAWS840E1200 | 3610856 | 139,80
Träger | 1551400 | VLGFL1991-5NDWS840E1000-RF | 3610881 | 115,10
Träger | 1561394 | VLGFL1991-7DAWS840E1100 | 3610887 | 132,20
Träger | 1551074 | VLGFL1001-5NDWS850B0550 | 4909639 | 82,90
Träger | 1551076 | VLGFL1501-5NDWS850B0800 | 4909661 | 102,60
Träger | 1551078 | VLGFL1002-5NDWS850B1000 | 4909651 | 121,40
Träger | 1551080 | VLGFL1502-5NDWS850B1500 | 4909681 | 150,90
Träger | 1551159 | VLGFL1501-5NDWS850B0450 | 4909665 | 102,70
Träger | 1551331 | VLGFL1501-5NDWS850B0850-RF | 3710118 | 104,50
Träger | 1551340 | VLGFL1502-5NDWS850B1500-RF | 3710134 | 161,00
Träger | 1561074 | VLGFL1001-7DAWS850B0550 | 4909645 | 100,50
Träger | 1561076 | VLGFL1501-7DAWS850B0800 | 4909671 | 121,60
Träger | 1561078 | VLGFL1002-7DAWS850B1000 | 4909657 | 139,80
Träger | 1561080 | VLGFL1502-7DAWS850B1500 | 4909685 | 169,80
Träger | 1561159 | VLGFL1501-7DAWS850B0450 | 4909675 | 122,30
Träger | 1551370 | VLGFL1002-5NDWS850B1100 | 3610849 | 121,40
Träger | 1561370 | VLGFL1002-7DAWS850B1100 | 3610857 | 139,80
Träger | 1551361 | VLGFL1502-5NDWS850B1800 | 3610865 | 158,00
Träger | 1561361 | VLGFL1502-7DAWS850B1800 | 3610873 | 181,30
Träger | 1551073 | VLGFL1001-5NDWS850E0550 | 4909638 | 82,90
Träger | 1551075 | VLGFL1501-5NDWS850E0850 | 4909660 | 102,60
Träger | 1551077 | VLGFL1002-5NDWS850E1000 | 4909650 | 121,40
Träger | 1551079 | VLGFL1502-5NDWS850E1500 | 4909680 | 150,90
Träger | 1551162 | VLGFL1501-5NDWS850E0450 | 4909668 | 102,70
Träger | 1551336 | VLGFL1501-5NDWS850E0850-RF | 3710123 | 104,50
Träger | 1551345 | VLGFL1502-5NDWS850E1500-RF | 3710138 | 161,00
Träger | 1561073 | VLGFL1001-7DAWS850E0550 | 4909644 | 100,50
Träger | 1561075 | VLGFL1501-7DAWS850E0850 | 4909670 | 121,60
Träger | 1561077 | VLGFL1002-7DAWS850E1000 | 4909656 | 139,80
Träger | 1561079 | VLGFL1502-7DAWS850E1500 | 4909684 | 169,80
Träger | 1561162 | VLGFL1501-7DAWS850E0450 | 4909678 | 122,30
Träger | 1551371 | VLGFL1002-5NDWS850E1200 | 3610850 | 121,40
Träger | 1561371 | VLGFL1002-7DAWS850E1200 | 3610858 | 139,80
Träger | 1551362 | VLGFL1502-5NDWS850E1800 | 3610866 | 158,00
Träger | 1561362 | VLGFL1502-7DAWS850E1800 | 3610874 | 181,30
Träger | 1551082 | VLGFL1001-5NDWS865B0550 | 4909641 | 82,90
Träger | 1551084 | VLGFL1501-5NDWS865B0800 | 4909663 | 102,60
Träger | 1551086 | VLGFL1002-5NDWS865B1000 | 4909653 | 121,40
Träger | 1551088 | VLGFL1502-5NDWS865B1500 | 4909683 | 150,90
Träger | 1551160 | VLGFL1501-5NDWS865B0450 | 4909666 | 102,70
Träger | 1551332 | VLGFL1501-5NDWS865B0850-RF | 3710119 | 104,50
Träger | 1551341 | VLGFL1502-5NDWS865B1500-RF | 3710135 | 161,00
Träger | 1561082 | VLGFL1001-7DAWS865B0550 | 4909647 | 100,50
Träger | 1561084 | VLGFL1501-7DAWS865B0800 | 4909673 | 121,60
Träger | 1561086 | VLGFL1002-7DAWS865B1000 | 4909659 | 139,80
Träger | 1561088 | VLGFL1502-7DAWS865B1500 | 4909687 | 169,80
Träger | 1561160 | VLGFL1501-7DAWS865B0450 | 4909676 | 122,30
Träger | 1551363 | VLGFL1502-5NDWS865B1800 | 3610867 | 158,00
Träger | 1561363 | VLGFL1502-7DAWS865B1800 | 3610875 | 181,30
Träger | 1551372 | VLGFL1002-5NDWS865B1100 | 3610851 | 121,40
Träger | 1561372 | VLGFL1002-7DAWS865B1100 | 3610859 | 139,80
Träger | 1551398 | VLGFL1991-5NDWS865B1100-RF | 3610879 | 115,10
Träger | 1561392 | VLGFL1991-7DAWS865B1100 | 3610885 | 132,20
Träger | 1551081 | VLGFL1001-5NDWS865E0550 | 4909640 | 82,90
Träger | 1551083 | VLGFL1501-5NDWS865E0850 | 4909662 | 102,60
Träger | 1551085 | VLGFL1002-5NDWS865E1000 | 4909652 | 121,40
Träger | 1551087 | VLGFL1502-5NDWS865E1500 | 4909682 | 150,90
Träger | 1551163 | VLGFL1501-5NDWS865E0450 | 4909669 | 102,70
Träger | 1551337 | VLGFL1501-5NDWS865E0850-RF | 3710124 | 104,50
Träger | 1551346 | VLGFL1502-5NDWS865E1500-RF | 3710139 | 161,00
Träger | 1561081 | VLGFL1001-7DAWS865E0550 | 4909646 | 100,50
Träger | 1561083 | VLGFL1501-7DAWS865E0850 | 4909672 | 121,60
Träger | 1561085 | VLGFL1002-7DAWS865E1000 | 4909658 | 139,80
Träger | 1561087 | VLGFL1502-7DAWS865E1500 | 4909686 | 169,80
Träger | 1561163 | VLGFL1501-7DAWS865E0450 | 4909679 | 122,30
Träger | 1551364 | VLGFL1502-5NDWS865E1800 | 3610868 | 158,00
Träger | 1561364 | VLGFL1502-7DAWS865E1800 | 3610876 | 181,30
Träger | 1551373 | VLGFL1002-5NDWS865E1200 | 3610852 | 121,40
Träger | 1561373 | VLGFL1002-7DAWS865E1200 | 3610860 | 139,80
Träger | 1551401 | VLGFL1991-5NDWS865E1000-RF | 3610882 | 115,10
Träger | 1561395 | VLGFL1991-7DAWS865E1100 | 3610888 | 132,20
Träger | 1551212 | VLGFP1501-5NDWS830W0750-RF | 4909722 | 115,40
Träger | 1551212SI | VLGFP1501-5NDSI830W0750-RF | 4909702 | 117,70
Träger | 1551212SW | VLGFP1501-5NDSW830W0700-RF | 4909703 | 117,70
Träger | 1561171 | VLGFP1501-7DAWS830W0750 | 4909730 | 131,00
Träger | 1561171SI | VLGFP1501-7DASI830W0750 | 4909710 | 133,60
Träger | 1561171SW | VLGFP1501-7DASW830W0750 | 4909711 | 133,60
Träger | 1561175 | VLGFP1001-7DAWS830W0500 | 4909698 | 110,60
Träger | 1561175SI | VLGFP1001-7DASI830W0500 | 4909690 | 112,80
Träger | 1561175SW | VLGFP1001-7DASW830W0500 | 4909691 | 112,80
Träger | 1551213 | VLGFP1501-5NDWS840W0800-RF | 1607430 | 111,10
Träger | 1551213SI | VLGFP1501-5NDSI840W0800-RF | 4909704 | 117,70
Träger | 1551213SW | VLGFP1501-5NDSW840W0750-RF | 4909705 | 117,70
Träger | 1561172 | VLGFP1501-7DAWS840W0800 | 4909731 | 131,00
Träger | 1561172SI | VLGFP1501-7DASI840W0800 | 4909712 | 133,60
Träger | 1561172SW | VLGFP1501-7DASW840W0800 | 4909713 | 133,60
Träger | 1561176 | VLGFP1001-7DAWS840W0550 | 4909699 | 110,60
Träger | 1561176SI | VLGFP1001-7DASI840W0550 | 4909692 | 112,80
Träger | 1561176SW | VLGFP1001-7DASW840W0550 | 4909693 | 112,80
Träger | 1551214 | VLGFP1501-5NDWS850W0800-RF | 4909723 | 115,40
Träger | 1551214SI | VLGFP1501-5NDSI850W0800-RF | 4909706 | 117,70
Träger | 1551214SW | VLGFP1501-5NDSW850W0750-RF | 4909707 | 117,70
Träger | 1561173 | VLGFP1501-7DAWS850W0800 | 4909732 | 131,00
Träger | 1561173SI | VLGFP1501-7DASI850W0800 | 4909714 | 133,60
Träger | 1561173SW | VLGFP1501-7DASW850W0800 | 4909715 | 133,60
Träger | 1561177 | VLGFP1001-7DAWS850W0550 | 4909700 | 110,60
Träger | 1561177SI | VLGFP1001-7DASI850W0550 | 4909694 | 112,80
Träger | 1561177SW | VLGFP1001-7DASW850W0550 | 4909695 | 112,80
Träger | 1551215 | VLGFP1501-5NDWS865W0800-RF | 4909724 | 115,40
Träger | 1551215SI | VLGFP1501-5NDSI865W0800-RF | 4909708 | 117,70
Träger | 1551215SW | VLGFP1501-5NDSW865W0750-RF | 4909709 | 117,70
Träger | 1561174 | VLGFP1501-7DAWS865W0800 | 4909733 | 131,00
Träger | 1561174SI | VLGFP1501-7DASI865W0800 | 4909716 | 133,60
Träger | 1561174SW | VLGFP1501-7DASW865W0800 | 4909717 | 133,60
Träger | 1561178 | VLGFP1001-7DAWS865W0550 | 4909701 | 110,60
Träger | 1561178SI | VLGFP1001-7DASI865W0550 | 4909696 | 112,80
Träger | 1561178SW | VLGFP1001-7DASW865W0550 | 4909697 | 112,80
Träger | 1522538 | VLG-MRM1000-5NDWS840-0300 | 3611050 | 128,50
Träger | 1522538SW | VLG-MRM1000-5NDSW840-0300 | 3611048 | 131,10
Träger | 1532538 | VLG-MRM1000-7DAWS840-0300 | 3611051 | 149,20
Träger | 1532538SW | VLG-MRM1000-7DASW840-0300 | 3611049 | 152,20
Träger | 1522542 | VLG-MRM1500-5NDWS840-0400 | 3611055 | 158,40
Träger | 1532542SW | VLG-MRM1500-7DASW840-0400 | 3611053 | 178,30
Träger | 1522542SW | VLG-MRM1500-5NDSW840-0400 | 3611052 | 161,50
Träger | 1532542 | VLG-MRM1500-7DAWS840-0400 | 3611056 | 174,80
Träger | 1532545 | VLG-MRM1500-7DAWS-TW-0200 | 3611057 | 171,30
Träger | 1532545SW | VLG-MRM1500-7DASW-TW-0200 | 3611054 | 171,30
Träger | 1551184 | VLGFS1501-5NDWS830MP0700 | 4909772 | 152,40
Träger | 1551196 | VLGFS1001-5NDWS830MP0450 | 4909740 | 131,00
Träger | 1551239 | VLGFS1502-5NDWS830MP1400 | 4909812 | 208,70
Träger | 1551251 | VLGFS1002-5NDWS830MP0950 | 4909756 | 149,90
Träger | 1551277 | VLGFS1501-5NDWS830MP0700-RF | 4909789 | 154,80
Träger | 1551303 | VLGFS1502-5NDWS830MP0750 | 4909818 | 175,50
Träger | 1561184 | VLGFS1501-7DAWS830MP0700 | 4909796 | 169,20
Träger | 1561196 | VLGFS1001-7DAWS830MP0450 | 4909748 | 148,20
Träger | 1561239 | VLGFS1502-7DAWS830MP1400 | 4909828 | 230,10
Träger | 1561251 | VLGFS1002-7DAWS830MP0950 | 4909764 | 171,60
Träger | 1561265 | VLGFS1501-7DAWS830MP0400 | 4909805 | 156,00
Träger | 1561303 | VLGFS1502-7DAWS830MP0750 | 4909834 | 192,90
Träger | 1551181 | VLGFS1501-5NDWS840MP0750 | 4909770 | 152,40
Träger | 1551193 | VLGFS1001-5NDWS840MP0500 | 4909738 | 131,00
Träger | 1551236 | VLGFS1502-5NDWS840MP1500 | 4909810 | 208,70
Träger | 1551248 | VLGFS1002-5NDWS840MP1000 | 4909754 | 149,90
Träger | 1551278 | VLGFS1501-5NDWS840MP0750-RF | 4909790 | 149,10
Träger | 1551305 | VLGFS1502-5NDWS840MP0800 | 4909819 | 175,50
Träger | 1561181 | VLGFS1501-7DAWS840MP0750 | 4909794 | 163,10
Träger | 1561193 | VLGFS1001-7DAWS840MP0500 | 4909746 | 148,20
Träger | 1561236 | VLGFS1502-7DAWS840MP1500 | 4909826 | 230,10
Träger | 1561248 | VLGFS1002-7DAWS840MP1000 | 4909762 | 171,60
Träger | 1561266 | VLGFS1501-7DAWS840MP0400 | 4909806 | 156,00
Träger | 1561305 | VLGFS1502-7DAWS840MP0800 | 4909835 | 192,90
Träger | 1551187 | VLGFS1501-5NDWS850MP0750 | 4909774 | 152,40
Träger | 1551199 | VLGFS1001-5NDWS850MP0500 | 4909742 | 131,00
Träger | 1551242 | VLGFS1502-5NDWS850MP1500 | 4909814 | 208,70
Träger | 1551254 | VLGFS1002-5NDWS850MP1000 | 4909758 | 149,90
Träger | 1551279 | VLGFS1501-5NDWS850MP0750-RF | 4909791 | 154,80
Träger | 1551309 | VLGFS1502-5NDWS850MP0850 | 4909822 | 175,50
Träger | 1561187 | VLGFS1501-7DAWS850MP0750 | 4909798 | 169,20
Träger | 1561199 | VLGFS1001-7DAWS850MP0500 | 4909750 | 148,20
Träger | 1561242 | VLGFS1502-7DAWS850MP1500 | 4909830 | 230,10
Träger | 1561254 | VLGFS1002-7DAWS850MP1000 | 4909766 | 171,60
Träger | 1561267 | VLGFS1501-7DAWS850MP0400 | 4909807 | 156,00
Träger | 1561309 | VLGFS1502-7DAWS850MP0850 | 4909838 | 192,90
Träger | 1551190 | VLGFS1501-5NDWS865MP0750 | 4909776 | 152,40
Träger | 1551202 | VLGFS1001-5NDWS865MP0500 | 4909744 | 131,00
Träger | 1551245 | VLGFS1502-5NDWS865MP1500 | 4909816 | 208,70
Träger | 1551257 | VLGFS1002-5NDWS865MP1000 | 4909760 | 149,90
Träger | 1551280 | VLGFS1501-5NDWS865MP0750-RF | 4909792 | 154,80
Träger | 1551312 | VLGFS1502-5NDWS865MP0800 | 4909824 | 175,50
Träger | 1561190 | VLGFS1501-7DAWS865MP0750 | 4909800 | 169,20
Träger | 1561202 | VLGFS1001-7DAWS865MP0500 | 4909752 | 148,20
Träger | 1561245 | VLGFS1502-7DAWS865MP1500 | 4909832 | 230,10
Träger | 1561257 | VLGFS1002-7DAWS865MP1000 | 4909768 | 171,60
Träger | 1561268 | VLGFS1501-7DAWS865MP0400 | 4909808 | 156,00
Träger | 1561312 | VLGFS1502-7DAWS865MP0800 | 4909840 | 192,90
Träger | 1551183 | VLGFS1501-5NDWS830BQP0700 | 4909771 | 132,40
Träger | 1551195 | VLGFS1001-5NDWS830BQP0450 | 4909739 | 109,80
Träger | 1551238 | VLGFS1502-5NDWS830BQP1500 | 4909811 | 205,10
Träger | 1551250 | VLGFS1002-5NDWS830BQP0950 | 4909755 | 143,20
Träger | 1551273 | VLGFS1501-5NDWS830BQP0650-RF | 4909785 | 139,10
Träger | 1551302 | VLGFS1502-5NDWS830BQP0750 | 4909817 | 169,00
Träger | 1561183 | VLGFS1501-7DAWS830BQP0700 | 4909795 | 152,50
Träger | 1561195 | VLGFS1001-7DAWS830BQP0450 | 4909747 | 128,40
Träger | 1561238 | VLGFS1502-7DAWS830BQP1500 | 4909827 | 224,50
Träger | 1561250 | VLGFS1002-7DAWS830BQP0950 | 4909763 | 166,10
Träger | 1561261 | VLGFS1501-7DAWS830BQP0350 | 4909801 | 140,40
Träger | 1561302 | VLGFS1502-7DAWS830BQP0750 | 4909833 | 184,60
Träger | 1551180 | VLGFS1501-5NDWS840BQP0750 | 4909769 | 132,40
Träger | 1551192 | VLGFS1001-5NDWS840BQP0500 | 4909737 | 109,80
Träger | 1551235 | VLGFS1502-5NDWS840BQP1500 | 4909809 | 205,10
Träger | 1551247 | VLGFS1002-5NDWS840BQP1000 | 4909753 | 143,20
Träger | 1551274 | VLGFS1501-5NDWS840BQP0700-RF | 4909786 | 139,10
Träger | 1551306 | VLGFS1502-5NDWS840BQP0750 | 4909820 | 169,00
Träger | 1561180 | VLGFS1501-7DAWS840BQP0750 | 4909793 | 152,50
Träger | 1561192 | VLGFS1001-7DAWS840BQP0500 | 4909745 | 128,40
Träger | 1561235 | VLGFS1502-7DAWS840BQP1500 | 4909825 | 224,50
Träger | 1561247 | VLGFS1002-7DAWS840BQP1000 | 4909761 | 166,10
Träger | 1561262 | VLGFS1501-7DAWS840BQP0400 | 4909802 | 140,40
Träger | 1561306 | VLGFS1502-7DAWS840BQP0750 | 4909836 | 184,60
Träger | 1551186 | VLGFS1501-5NDWS850BQP0750 | 4909773 | 132,40
Träger | 1551198 | VLGFS1001-5NDWS850BQP0500 | 4909741 | 109,80
Träger | 1551241 | VLGFS1502-5NDWS850BQP1500 | 4909813 | 205,10
Träger | 1551253 | VLGFS1002-5NDWS850BQP1000 | 4909757 | 143,20
Träger | 1551275 | VLGFS1501-5NDWS850BQP0700-RF | 4909787 | 139,10
Träger | 1551308 | VLGFS1502-5NDWS850BQP0800 | 4909821 | 169,00
Träger | 1561186 | VLGFS1501-7DAWS850BQP0750 | 4909797 | 152,50
Träger | 1561198 | VLGFS1001-7DAWS850BQP0500 | 4909749 | 128,40
Träger | 1561241 | VLGFS1502-7DAWS850BQP1500 | 4909829 | 224,50
Träger | 1561253 | VLGFS1002-7DAWS850BQP1000 | 4909765 | 166,10
Träger | 1561263 | VLGFS1501-7DAWS850BQP0400 | 4909803 | 140,40
Träger | 1561308 | VLGFS1502-7DAWS850BQP0800 | 4909837 | 184,60
Träger | 1551189 | VLGFS1501-5NDWS865BQP0750 | 4909775 | 132,40
Träger | 1551201 | VLGFS1001-5NDWS865BQP0500 | 4909743 | 109,80
Träger | 1551244 | VLGFS1502-5NDWS865BQP1500 | 4909815 | 205,10
Träger | 1551256 | VLGFS1002-5NDWS865BQP1000 | 4909759 | 143,20
Träger | 1551276 | VLGFS1501-5NDWS865BQP0700-RF | 4909788 | 139,10
Träger | 1551311 | VLGFS1502-5NDWS865BQP0750 | 4909823 | 169,00
Träger | 1561189 | VLGFS1501-7DAWS865BQP0750 | 4909799 | 152,50
Träger | 1561201 | VLGFS1001-7DAWS865BQP0500 | 4909751 | 128,40
Träger | 1561244 | VLGFS1502-7DAWS865BQP1500 | 4909831 | 224,50
Träger | 1561256 | VLGFS1002-7DAWS865BQP1000 | 4909767 | 166,10
Träger | 1561264 | VLGFS1501-7DAWS865BQP0400 | 4909804 | 140,40
Träger | 1561311 | VLGFS1502-7DAWS865BQP0750 | 4909839 | 184,60
Träger | 1551300 | VLGFP-SN1501-5NDWS840B0800 | 3610899 | 195,90
Träger | 1561300 | VLGFP-SN1501-7DAWS840B0800-MR | 4909734 | 262,50
Träger | 1561301 | VLGFP-SN1501-7DAWS840R0800-MR | 4909735 | 262,50
Träger | 1551301 | VLGFP-SN1501-5NDWS840R0800 | 3611046 | 200,80
Träger | 1561318 | VLGFP-SN1501-7DAWS840O0700-MR | 4909736 | 262,50
Träger | 1551318 | VLGFP-SN1501-5NDWS840O0700 | 3611047 | 200,80
Träger | 1551322 | VLGFP-RF1501-5NDWS830B0750 | 7710063 | 107,90
Träger | 1551323 | VLGFP-RF1501-5NDWS840B0800 | 7710064 | 107,90
Träger | 1551324 | VLGFP-RF1501-5NDWS850B0800 | 7710065 | 107,90
Träger | 1551325 | VLGFP-RF1501-5NDWS865B0800 | 7710066 | 107,90
Träger | 1551286 | VLPGFP1501-5NDWS840B0900-RF | 4910241 | 120,00
Träger | 1551292 | VLPGFP1502-5NDWS840B1700-RF | 4910253 | 180,20
Träger | 1561204 | VLPGFP1001-7DAWS840B0500 | 4910229 | 125,60
Träger | 1561206 | VLPGFP1002-7DAWS840B1100 | 4910235 | 165,70
Träger | 1561208 | VLPGFP1501-7DAWS840B0750 | 4910247 | 145,60
Träger | 1561210 | VLPGFP1502-7DAWS840B1600 | 4910259 | 199,70
Träger | 1551287 | VLPGFP1501-5NDWS840E0900-RF | 4910242 | 124,70
Träger | 1551293 | VLPGFP1502-5NDWS840E1600-RF | 4910254 | 180,20
Träger | 1561205 | VLPGFP1001-7DAWS840E0500 | 4910230 | 125,60
Träger | 1561207 | VLPGFP1002-7DAWS840E1000 | 4910236 | 165,70
Träger | 1561209 | VLPGFP1501-7DAWS840E0700 | 4910248 | 145,60
Träger | 1561211 | VLPGFP1502-7DAWS840E1500 | 4910260 | 199,70
Träger | 1551288 | VLPGFP1501-5NDWS850B0900-RF | 4910243 | 124,70
Träger | 1551294 | VLPGFP1502-5NDWS850B1700-RF | 4910255 | 180,20
Träger | 1561227 | VLPGFP1001-7DAWS850B0500 | 4910233 | 125,60
Träger | 1561229 | VLPGFP1002-7DAWS850B1100 | 4910239 | 165,70
Träger | 1561231 | VLPGFP1501-7DAWS850B0750 | 4910251 | 145,60
Träger | 1561233 | VLPGFP1502-7DAWS850B1600 | 4910263 | 199,70
Träger | 1551289 | VLPGFP1501-5NDWS850E0900-RF | 4910244 | 124,70
Träger | 1551295 | VLPGFP1502-5NDWS850E1600-RF | 4910256 | 180,20
Träger | 1561228 | VLPGFP1001-7DAWS850E0500 | 4910234 | 125,60
Träger | 1561230 | VLPGFP1002-7DAWS850E1000 | 4910240 | 165,70
Träger | 1561232 | VLPGFP1501-7DAWS850E0700 | 4910252 | 145,60
Träger | 1561234 | VLPGFP1502-7DAWS850E1500 | 4910264 | 199,70
Träger | 1551290 | VLPGFP1501-5NDWS865B0900-RF | 4910245 | 124,70
Träger | 1551296 | VLPGFP1502-5NDWS865B1700-RF | 4910257 | 180,20
Träger | 1561219 | VLPGFP1001-7DAWS865B0500 | 4910231 | 125,60
Träger | 1561221 | VLPGFP1002-7DAWS865B1100 | 4910237 | 165,70
Träger | 1561223 | VLPGFP1501-7DAWS865B0750 | 4910249 | 145,60
Träger | 1561225 | VLPGFP1502-7DAWS865B1600 | 4910261 | 199,70
Träger | 1551291 | VLPGFP1501-5NDWS865E0900-RF | 4910246 | 124,70
Träger | 1551297 | VLPGFP1502-5NDWS865E1600-RF | 4910258 | 180,20
Träger | 1561220 | VLPGFP1001-7DAWS865E0500 | 4910232 | 125,60
Träger | 1561222 | VLPGFP1002-7DAWS865E1000 | 4910238 | 165,70
Träger | 1561224 | VLPGFP1501-7DAWS865E0700 | 4910250 | 145,60
Träger | 1561226 | VLPGFP1502-7DAWS865E1500 | 4910262 | 199,70
Schiene | 1500133 | VLTM 1500-5 | 7407772 | 14,70
Schiene | 1500137 | VLTM 3000-5 | 7407773 | 24,50
Schiene | 1500141 | VLTM 4500-5 | 7407775 | 34,20
Schiene | 1500133SI | VLTM 1500-5 SI | 7209056 | 15,70
Schiene | 1500137SI | VLTM 3000-5 SI | 7209066 | 26,10
Schiene | 1500141SI | VLTM 4500-5 SI | 7209076 | 35,20
Schiene | 1500133SW | VLTM 1500-5 SW | 7209057 | 15,70
Schiene | 1500137SW | VLTM 3000-5 SW | 7209067 | 26,10
Schiene | 1500141SW | VLTM 4500-5 SW | 7209077 | 36,00
Schiene | 1500134 | VLTM 1500-7 | 1805657 | 16,10
Schiene | 1500138 | VLTM 3000-7 | 7407774 | 26,50
Schiene | 1500142 | VLTM 4500-7 | 7407776 | 37,30
Schiene | 1500134SI | VLTM 1500-7 SI | 7209058 | 17,20
Schiene | 1500138SI | VLTM 3000-7 SI | 7209068 | 28,00
Schiene | 1500142SI | VLTM 4500-7 SI | 7209078 | 38,40
Schiene | 1500134SW | VLTM 1500-7 SW | 7209059 | 17,20
Schiene | 1500138SW | VLTM 3000-7 SW | 7209069 | 28,00
Schiene | 1500142SW | VLTM 4500-7 SW | 7209079 | 39,30
Schiene | 1500135 | VLTM 1500-11 | 7209050 | 18,60
Schiene | 1500139 | VLTM 3000-11 | 7209060 | 34,60
Schiene | 1500143 | VLTM 4500-11 | 7209070 | 50,70
Schiene | 1500135SI | VLTM 1500-11 SI | 7209051 | 20,00
Schiene | 1500139SI | VLTM 3000-11 SI | 7209061 | 35,60
Schiene | 1500143SI | VLTM 4500-11 SI | 7209071 | 53,80
Schiene | 1500135SW | VLTM 1500-11 SW | 7209052 | 20,00
Schiene | 1500139SW | VLTM 3000-11 SW | 7209062 | 36,60
Schiene | 1500143SW | VLTM 4500-11 SW | 7209072 | 53,80
Schiene | 1500136 | VLTM 1500-11/2,5 | 7209053 | 21,60
Schiene | 1500140 | VLTM 3000-11/2,5 | 7209063 | 38,80
Schiene | 1500144 | VLTM 4500-11/2,5 | 7209073 | 55,70
Schiene | 1500136SI | VLTM 1500-11/2,5 SI | 7209054 | 22,30
Schiene | 1500140SI | VLTM 3000-11/2,5 SI | 7209064 | 41,00
Schiene | 1500144SI | VLTM 4500-11/2,5 SI | 7209074 | 59,00
Schiene | 1500136SW | VLTM 1500-11/2,5 SW | 7209055 | 22,30
Schiene | 1500140SW | VLTM 3000-11/2,5 SW | 7209065 | 41,00
Schiene | 1500144SW | VLTM 4500-11/2,5 SW | 7209075 | 59,00
Zubehör | 1207044 | VLTV-5 | 1539582 | 4,80
Zubehör | 1207045 | VLTV-7 | 1539583 | 5,00
Zubehör | 1207046 | VLTV-11 | 2104668 | 6,10
Zubehör | 1207062 | VLTV-11/2,5 | 2011016 | 10,70
Zubehör | 0205791 | VLTE | 1518249 | 0,50
Zubehör | 0205791SI | VLTE-Si | 1518786 | 1,20
Zubehör | 0205791SW | VLTE-SW | 2010838 | 0,80
Zubehör | 1207041 | VLNE -5S | 1539580 | 2,20
Zubehör | 1207041SW | VLNE -5S SW | 2010742 | 2,30
Zubehör | 1207041SI | VLNE -5S Si | 2108677 | 2,30
Zubehör | 1207042 | VLNE -7S | 1539581 | 2,40
Zubehör | 1207042SW | VLNE -7S SW | 2010745 | 2,50
Zubehör | 1207042SI | VLNE -7S Si | 2108678 | 2,50
Zubehör | 1207043 | VLNE -11S | 2104664 | 2,80
Zubehör | 1207043SW | VLNE -11S SW | 2010740 | 2,90
Zubehör | 1207043SI | VLNE -11S Si | 2010739 | 2,90
Zubehör | 1207066 | VLNE -11/2,5F | 2010736 | 10,10
Zubehör | 1207066SW | VLNE -11/2,5F SW | 2010735 | 11,60
Zubehör | 1207066Si | VLNE -11/2,5FSi | 2108676 | 11.8
Zubehör | 0205794 | VLTHD | 1518337 | 0,80
Zubehör | 0205930 | VLTHD-H10 | 7403622 | 1,90
Zubehör | 0205792 | VLTHA | 1518333 | 1,30
Zubehör | 0205685 | VLTHB | 1518334 | 1,30
Zubehör | 0205921 | VLTHSD | 1550504 | 9,30
Zubehör | 0205922 | VLTHS | 1518335 | 6,40
Zubehör | 0205923 | VLTHSB | 1532034 | 12,90
Zubehör | 0205885 | VLTW | 1543070 | 6,40
Zubehör | 1205789 | VLTVD | 1539578 | 0,70
Zubehör | 1205789AD | VLTVD-AD | 2011020 | 0,70
Zubehör | 1205789SW | VLTVD-SW | 2011021 | 0,70
Zubehör | 1207288SW | VLBKM 1500 SW | 7208505 | 3,30
Zubehör | 1207288 | VLBKM 1500 | 7407760 | 2,90
Zubehör | 1207288SI | VLBKM 1500 Si | 7208504 | 3,30
Zubehör | 1207292 | VLSBKM 1500 | 7407771 | 3,70
Zubehör | 1207292SI | VLSBKM 1500 SI | 7209045 | 3,50
Zubehör | 1207292SW | VLSBKM 1500 SW | 7209046 | 3,50
Zubehör | 1207294 | VLPSBKM 1500 | 4910267 | 4,80
Zubehör | 1207201 | VLPTVD DICHTUNG TRAGSCH.-VERB. | 2010791 | 1,00
Zubehör | 1207202 | VLPNE-5S NETZEINSP.-STARR | 2010783 | 2,20
Zubehör | 1207203 | VLPNE-7S NETZEINSP.-STARR | 2010785 | 2,40
Zubehör | 1207204 | VLPNE-11S NETZEINSP.-STARR | 2010781 | 2,80
Zubehör |  |  | #N/A | #N/A
EXPORTIEREN
IMPORTIEREN
ÜBERNEHMEN
LISTE ERSTELLEN

## language (hidden)
Type | Pref 1 | Pref 2 | Pref 3 | German | English | French | Italian | Spanish
Data | Data01 |  |  | IP20 | IP20 | IP20 | IP20 | IP20
Data | Data02 |  |  | IP54 | IP54 | IP54 | IP54 | IP54
Data | Data03 |  |  | Deckenbefestiger (VLTHD) | Hanger for ceiling mounting (VLTHD) | Fixation pour montage au plafond (VLTHD) | Gancio per montaggio a plafone (VLTHD) | Abrazadera para montaje en techo (VLTHD)
Data | Data04 |  |  | Kettenaufhänger mit Einstellmutter (VLTHA) | Chain suspension hanger, adjustable nut (VLTHA) | Suspension par chaîne avec écrou moleté (VLTHA) | Gancio per sospensione a catena, dado regolabile (VLTHA) | Abrazadera para suspensión de cadena, tuerca ajustable (VLTHA)
Data | Data05 |  |  | Kettenaufhänger mit Schnellverstellung (VLTHB) | Chain suspension hanger, quick adjustment (VLTHB) | Suspension par chaîine avec clip à ressort (VLTHB) | Gancio per sospensione a catena, regolazione rapida (VLTHB) | Abrazadera para suspensión de cadena, ajuste rápido (VLTHB)
Data | Data06 |  |  | Seilaufhänger mit Deckenbefestiger (VLTHSD) | Hanger with wire + ceiling fixing (VLTHSD) | Filin de suspension avec fixation plafond (VLTHSD) | Gancio con filo + fissaggio a plafone (VLTHSD) | Abrazadera con cable + fijación a techo (VLTHSD)
Data | Data07 |  |  | Seilaufhänger mit Ringöse (VLTHS) | Hanger with wire + ring loop (VLTHS) | Filin de suspension avec œillet (VLTHS) | Gancio con filo + anello (VLTHS) | Abrazadera con cable + presilla (VLTHS)
Data | Data08 |  |  | Seilaufhänger mit Baldachin (VLTHSB) | Hanger with wire + canopy (VLTHSB) | Filin de suspension avec baldaquin (VLTHSB) | Gancio con filo + rosone (VLTHSB) | Abrazadera con cable + florón (VLTHSB)
Data | Data09 |  |  | LED-Abdeckung extrem tief strahlend | LED cover extreme narrow beam | Optique LED super intensive | Cover led a fascio estremamente concentrante | Óptica de haz muy estrecho
Data | Data10 |  |  | LED-Abdeckung breit strahlend | LED cover wide beam | Optique LED extensive | Cover led a fascio ampio | Óptica de haz ancho
Data | Data11 |  |  | LED-Abdeckung asymmetrisch | LED cover asymmetrical | Optique LED asymétrique | Cover led a fascio asimmetrico | Óptica de haz asimétrico
Data | Data12 |  |  | LED-Abdeckung diffus | LED cover diffuse | Optique LED diffuse | Cover led a fascio diffuso | Óptica opal
Data | Data13 |  |  | LED-Abdeckung doppelt asymmetrisch | LED cover double asymmetrical | Optique LED double asymétrie | Cover led a fascio doppio asimmetrico | Óptica doble asimétrica
Data | Data15 |  |  | DALI | DALI | DALI | DALI | DALI
Data | Data16 |  |  | 5x2,5mm² | 5x2,5mm² | 5 x 2,5 mm² | 5x2,5mm² | 5x2,5mm²
MISC | Mail01 |  |  | Guten Tag, bitte nehmen Sie Kontakt zu mir auf. Ich habe eine Frage zu folgenden Themen: | Hello, please contact me concerning: | Bonjour, merci de me contacte pour la question suivante : | Salve, per favore contattatemi in merito a: | Hola, póngase en contacto conmigo para:
MISC | Mail02 |  |  | Notlicht | Emergency lighting | Éclairage de secours | Luce di emergenza | Iluminación de Emergencia
MISC | Mail03 |  |  | Lichtsteuerung | Light control | Gestion de l'éclairage | Controllo della luce | Control de iluminación
MISC | Mail04 |  |  | Sonstiges | Other | Autre | Altro | Otro
MISC | Mail05 |  |  | Telefonnummer: | Phone number: | N° de téléphone : | Numero di telefono: | Número de teléfono:
MISC | Misc01 |  |  | alle | all | tous | tutti | todo
MISC | Misc02 |  |  | Blindabdeckung muss bauseitig auf {X}m zugeschnitten werden. | Dummy element has to be cutted on site to {X}m | La découpe du cache de fermeture doit être ajustée sur site à {X}m | Elemento cieco deve essere tagliato in cantiere a (X) m | La tapa ciega debe cortarse in situ {X}m
MISC | Misc03 |  |  | Ridi Angebot | RIDI quotation | Offre RIDI | Offerta RIDI | Oferta de RIDI
MISC | Misc04 |  |  | Ridi Angebot csv-Export | RIDI quotation csv-Export | Offre RIDI csv-Export | Offerta RIDI csv export | Oferta de RIDI exportada a csv
MISC | Misc05 |  |  | Pfad angeben | State path | Précisez le pas | Specifica il percorso | Proceso de estado
MISC | Misc06 |  |  | Ungültige Auswahl | invalid choice | Choix invalide | Scelta non valida | Elección inválida
MISC | Misc07 |  |  | Datei auswählen | Select file | Sélectionnez un fichier | Seleziona il file | Archivo seleccionado
MISC | Misc08 |  |  | Bitte wählen Sie nur eine Datei aus. | Please select only one file. | Veuillez ne sélectionner qu'un seul fichier | Per favore seleziona solo un file | Por favor seleccione un archivo
MISC | Misc09 |  |  | Es wurde keine Datei ausgewählt. | No file selected. | Aucun fichier sélectionné | Nessun file selezionato | No hay archivo seleccionado
MISC | Msg02 |  |  | Bitte wählen Sie eine Schutzart auf dem Reiter "Tragschiene" | Please select IP rate on tab trunking | Veuillez sélectionner un fichier dans l'onglet "Rail porteur" | Per favore selezione un grado di protezione nella scheda "binario" | Por favor seleccione el IP en la pestaña de enlace
MISC | Msg03 |  |  | Bitte füllen Sie jedes Feld auf dem Reiter Tragschiene aus. Ggf. ist eine Konfiguration nicht möglich, wenn auf der Seite "Allgemeines" die Option "Nur Lagerartikel" gewählt wurde und entsprechende Artikel nicht verfügbar sind. | Please fill in all fields on the tab trunking. A configuration could be not possible if option "only stock items" was choosen on page "general" and relevant items are not available | Veuillez remplir tous les champs de l'onglet "Trunking". Une configuration pourrait ne pas être possible si l'option "uniquement les articles en stock" était choisie à la page "généralités" et que les articles correspondants ne sont pas disponibles | Si prega di compilare tutti i campi nella scheda del binario. Una configurazione potrebbe non essere possibile se l'opzione "solo articoli disponibili" è stata scelta nella pagina "generale" e gli articoli relativi non sono disponibili | Complete todos los campos en la pestaña de enlace. Una configuración podría no ser posible si se seleccionó la opción "solo artículos en existencia" en la página "general" y los artículos relevantes no están disponibles
MISC | Msg04 |  |  | Bitte geben Sie sämtliche Daten zu Lichtband {X} an | Please fill in all datas to continuous line {X} | Veuillez entrer toutes les données pour le chemin lumineux {X} | Per favore compila tutti i dati della fila continua {X} | Por favor complete todos los datos en la línea continua {X}
MISC | Msg06 |  |  | Bitte Passwort eingeben | Please enter password | Veuillez renseigner le mot de passe | Per favore inserisci la password | Por favor inserte su contraseña
MISC | Msg07 |  |  | Passwort nicht korrekt. | Password incorrect. | Mot de passe incorrect. | Password errata | Contraseña incorrecta
MISC | Msg08 |  |  | Möchten Sie die eingegebenen Projektdaten wirklich löschen? | Do you really want to delete the entered project data ? | Souhaitez-vous vraiment supprimer les données de projet saisies ? | Vuoi veramente cancellare i dati di progetto inseriti? | ¿Realmente desea borrar los datos del proyecto?
MISC | Msg09 |  |  | Dieser Vorgang kann nicht rückgängig gemacht werden. | This process is irreversible. | Ce processus est irréversible. | Questo procedimento è irreversibile | Este proceso es irreversible
MISC | Msg10 |  |  | Projektdaten erfolgreich gelöscht | Project datas successfully deleted | Les données du projet ont été supprimées avec succès | I dati di progetto sono stati cancellati con successo | Datos de proyecto borrados satisfactoriamente
MISC | Msg11 |  |  | csv-Datei erfolgreich erstellt | csv-file successfully created | Fichier CSV créé avec succès | il file csv è stato creato | Archivo csv creado satisfactoriamente
MISC | Msg12 |  |  | Ihre Version des Lichtbandkonfigurators könnte veraltet sein, bitte prüfen Sie die Aktualität. | Your version of the continuous line configurator could be outdated, please check topicality. | Votre version du configurateur de chemin lumineux est peut-être obsolète, veuillez vérifier la version actualisée. | La tua versione del configuratore di sistemi a fila continua può non essere aggiornata, per favore verifica aggiornamenti disponibili | Su versión del configurador de línea continua puede ser actualizado, por favor verifique las actualizaciones
MISC | Msg13 |  |  | Bei Fragen können Sie sich an Lichtbandkonfigurator@ridi.de wenden. | For questions concerning the continuous line configurator please contact: | En cas de questions, veuille contacter Lichtbandkonfigurator@ridi.de. | In caso di domande per favore contatta: Lichtbandkonfigurator@ridi.de | In caso de consulta por favor contacte con Lichtbandkonfigurator@ridi.de
MISC | Msg14 |  |  | Auf neue Version prüfen | Check for new version | Rechercher la nouvelle version | Cerca una nuova versione | Buscar nueva versión
Userform | ufEinstellungen | Multipage1 | 0 | Allgemeines | General issues | Généralités | Generali | Asuntos generales
Userform | ufEinstellungen | Multipage1 | 1 | Geräteträger | Gear tray | Réglette | Inserto | Portaequipos
Userform | ufEinstellungen | Multipage1 | 2 | Tragschiene | Trunking | Rail | Binario | Perfil de soporte
Userform | ufEinstellungen | Multipage1 | 3 | Lichtband | Continuous line | Chemin lumineux | Fila continua | Línea continua
Userform | ufEinstellungen | lNameBearbeiter |  | Name Bearbeiter: | Name of Editor: | Nom du rédacteur : | Nome del redattore: | Nombre del Editor:
Userform | ufEinstellungen | lProjektname |  | Projektname: | Project name: | Nom du projet : | Nome del progetto: | Nombre del Proyecto:
Userform | ufEinstellungen | lProjektnummer |  | Projektnummer: | Project number: | N° du projet : | Numero del progetto: | Número del Proyecto:
Userform | ufEinstellungen | lKundenname |  | Kundenname: | Customer name: | Nom du client : | Nome del cliente: | Nombre del Cliente:
Userform | ufEinstellungen | lNotizen |  | Notizen: | Notes: | Notes : | Note: | Notas:
Userform | ufEinstellungen | bOk0 |  | nächste Seite | next page | page suivante | prossima pagina | página siguiente
Userform | ufEinstellungen | lTrä01 |  | Farbe Geräteträger | Colour gear tray | Couleur du support appareillage | Colore dell'inserto | Color del portaequipos
Userform | ufEinstellungen | lTrä02 |  | Schutzart | IP rate | Indice de protection | grado di protezione IP | Índice IP
Userform | ufEinstellungen | lTrä03 |  | Lichtverteilung | Light distribution | Répartition lumineuse | Distribuzione luminosa | Distribución de luz
Userform | ufEinstellungen | lTrä04 |  | Treiber | Driver | Driver | Driver | Controlador
Userform | ufEinstellungen | lTrä05 |  | Lichtfarbe | Light colour | Température de couleur | Temperatura di colore | Color de luz
Userform | ufEinstellungen | lTrä06 |  | Länge Geräteträger | Length of gear tray | Longueur du support appareillage | Lunghezza dell'inserto | Longitud del portaequipos
Userform | ufEinstellungen | lTrä07 |  | Leuchtenlichtstrom | Luminaire luminous flux | Flux lumineux du luminaire | Flusso luminoso dell'apparecchio | Flujo luminoso de la luminaria
Userform | ufEinstellungen | lTrä08 |  | Bezeichnung | Description | Description | Descrizione | Descripción
Userform | ufEinstellungen | lTrä09 |  | Ridi-Nr. | Ridi-No. | N° RIDI | Ridi-n. | Ridi-No.
Userform | ufEinstellungen | lTrä10 |  | Leuchtenlichtstrom | Luminaire luminous flux | Flux lumineux du luminaire | Flusso luminoso dell'apparecchio | Flujo luminoso de la luminaria
Userform | ufEinstellungen | lTrä11 |  | Systemleistung | Luminaire output (W) | Flux sortant (W) | Assorbimento apparecchio (W) | Potencia de la luminaria (W)
Userform | ufEinstellungen | lTrä12 |  | Lichtbandart | LINIA version | Version LINIA | versione LINIA | Versión LINIA
Userform | ufEinstellungen | bLink |  | Link öffnen | Open link | Ouvrir le lien | Collegamento aperto | Enlace abierto
Userform | ufEinstellungen | bOK |  | nächste Seite | Next page | Page suivante | Pagina successiva | Página siguiente
Userform | ufEinstellungen | lSchie01 |  | Farbe Tragschiene | Colour trunking | Couleur du rail porteur | Colore del binario | Color del perfil de soporte
Userform | ufEinstellungen | lSchie02 |  | Durchgangsverdrahtung | Through wiring | Câblage traversant | Cablaggio passante | Pasacable
Userform | ufEinstellungen | lSchie03 |  | Befestigung | Fixing | Fixation | Fissaggio | Fijación
Userform | ufEinstellungen | lSchie04 |  | Bezeichnung | Description | Description | Descrizione | Descripción
Userform | ufEinstellungen | lSchie05 |  | Ridi-Nr. | Ridi-No. | N° RIDI | Ridi-n. | Ridi-No.
Userform | ufEinstellungen | lSchie06 |  | Farbe | Colour | Couleur | Colore | Color
Userform | ufEinstellungen | lSchie07 |  | Durchgangsverdrahtung | Through wiring | Câblage traversant | Cablaggio passante | Pasacable
Userform | ufEinstellungen | bLink2 |  | Link öffnen | Open link | Ouvrir le lien | Collegamento aperto | Enlace abierto
Userform | ufEinstellungen | bOK2 |  | nächste Seite | next page | Page suivante | Pagina successiva | página siguiente
Userform | ufEinstellungen | lBand01 |  | Anzahl Lichtbänder: | Number of continuous lines: | Nombre de lignes lumineuses : | Numero di file continue: | Número de líneas continuas:
Userform | ufEinstellungen | lBand02 |  | Anzahl Geräteträger 1: | Number of gear trays 1: | Nombre de supports appareillage 1 : | Numero di inserti 1: | Número de portaequipos 1:
Userform | ufEinstellungen | lBand06 |  | Anzahl Geräteträger 2: | Number of gear trays 2: | Nombre de supports appareillage 2 : | Numero di inserti 2: | Número de portaequipos 2:
Userform | ufEinstellungen | lBand07 |  | Anzahl Geräteträger 3: | Number of gear trays 3: | Nombre de supports appareillage 3 : | Numero di inserti 3: | Número de portaequipos 3:
Userform | ufEinstellungen | lBand08 |  | Anzahl Geräteträger 4: | Number of gear trays 4: | Nombre de supports appareillage 4 : | Numero di inserti 4: | Número de portaequipos 4:
Userform | ufEinstellungen | lBand03 |  | Anzahl Blindeinheiten: | Number of dummy elements: | Nombre d'éléments non éclairants: | Numero di elementi ciechi: | Número de tapas ciegas:
Userform | ufEinstellungen | lBand04 |  | Einheiten gesamt: | Units in total: | Nombre d'unités : | Unità in totale: | Unidades en total:
Userform | ufEinstellungen | lBand05 |  | Gesamtlänge (in m): | total length (in m): | Longueur totale (en m) : | Lunghezza totale (in m): | longitud total (en m.)
Userform | ufEinstellungen | bLBZiel1 |  | Ziellänge | Target length | Longueur cible | Lunghezza obiettivo | Longintud deseada
Userform | ufEinstellungen | bLBZiel2 |  | Ziellänge | Target length | Longueur cible | Lunghezza obiettivo | Longintud deseada
Userform | ufEinstellungen | bLBZiel3 |  | Ziellänge | Target length | Longueur cible | Lunghezza obiettivo | Longintud deseada
Userform | ufEinstellungen | bLBZiel4 |  | Ziellänge | Target length | Longueur cible | Lunghezza obiettivo | Longintud deseada
Userform | ufEinstellungen | bLBZiel5 |  | Ziellänge | Target length | Longueur cible | Lunghezza obiettivo | Longintud deseada
Userform | ufEinstellungen | bOK3 |  | Daten übernehmen | Store data | Enregistrer les données | Dato registrato | Almacenamiento de datos
Userform | ufEinstellungen | lError |  | Achtung! die gewählte Kombination DALI-Treiber und Durchgangsverdrahtung 5x2,5mm² ist technisch nicht möglich! | Attention: the selected combination DALI-driver and through wiring 5x2,5 mm² is technically not possible ! | Attention ! La combinaison choisie entre driver DALI et câblage traversant 5x2.5mm² n'est techniquement pas possible ! | Attenzione: la combinazione selezionata di driver DALI e cablaggio passante 5x2,5 mm² è tecnicamente impossibile | ¡Atención: ¡la combinación DALI-driver seleccionada y el cableado de 5x2,5 mm² no es técnicamente posible!
Userform | ufRückwärts | l01 |  | Gesamtlänge (in m) | total length (in m) | Longueur totale (en m) : | Lunghezza totale (in m): | longitud total (en m.)
Userform | ufRückwärts | l02 |  | Anzahl Geräteträger 1 | Number of gear trays 1 | Nombre de supports appareillage 1 | Numero di inserti 1: | Número de portaequipos 1
Userform | ufRückwärts | l03 |  | -> Blindeinheiten | -> Dummy elements | -> Éléments non éclairés | -> Elementi ciechi | '-> Tapas ciegas
Userform | ufRückwärts | bOK |  | übernehmen | store | enregistrer | memorizzare | almacenaje
Userform | ufExpertenanfrage | l01 |  | Ich habe Fragen zu folgenden Themen | I have questions to the following issues | J'ai des questions concernant les thèmes suivants | Ho domande sui seguenti argomenti | Tengo preguntas sobre las siguientes cuestiones
Userform | ufExpertenanfrage | cbNotlicht |  | Notlicht | Emergency lighting | Éclairage de secours | Luce di emergenza | Iluminación de Emergencia
Userform | ufExpertenanfrage | cbLichtsteuerung |  | Lichtsteuerung | Light control | Gestion de l'éclairage | Controllo della luce | Control de iluminación
Userform | ufExpertenanfrage | cbSonstiges |  | Sonstiges | Other | Autres | Altro | Otro
Userform | ufExpertenanfrage | bSend |  | Anfrage per Email stellen | Request by E-Mail | Demande par e-mail | Richiesta tramite e-mail | Solicitud por correo electrónico
Sheet | tabStart | D3 |  | Lichtbandkonfigurator | Continuous line configurator | Configurateur de chemin lumineux | Configuratore di fila continua | Configurador de Línea Continua
Sheet | tabStart | B12 |  | Bei Fragen zum Lichtbandkonfigurator wenden Sie sich bitte an: | In case of questions concerning continuous line configurator please contact: | En cas de questions concernant le configurateur de chemin lumineux, veuillez contacter : | In caso di domande sul configuratore di fila continua per favore contatta: | En caso de preguntas sobre el configurador de Línea Continua, comuníquese con:
Sheet | tabStart | B13 |  | lichtbandkonfigurator@ridi.de | lichtbandkonfigurator@ridi.de | lichtbandkonfigurator@ridi.de | lichtbandkonfigurator@ridi.de | lichtbandkonfigurator@ridi.de
Sheet | tabStart | B15 |  | Vielen Dank, dass Sie unseren RIDI Lichtbandkonfigurator nutzen. Sehr gerne stellen wir Ihnen diesen als kostenloses Tool für die schnelle Konfiguration unseres LINIA Lichtbandes zur Verfügung. Bitte beachten Sie, dass es sich um eine unverbindliche Zusammenstellung der Komponenten handelt. Die eingetragenen Preise sind Bruttolistenpreise zzgl. Mehrwertsteuer und Kosten für Leuchtenmontage. Montagematerial (Kette, Einspeiseleitung etc.) ist nicht im Preis inkludiert. Technische Änderungen und Irrtümer bleiben vorbehalten. | Thank you very much for using our RIDI continuous line configurator. We are pleased to provide you this tool free of charge for quick configuration of our LINIA continuous line system. Please note that this is a non-binding summary of components. Installation material (chain, power supply cable etc.) is not included. Technical modifications and errors excepted. | Merci beaucoup d'utiliser notre configurateur de chemin lumineux RIDI. Nous sommes heureux de vous fournir cet outil gratuit pour la configuration rapide de notre système de chemin lumineux LINIA. Veuillez noter qu'il s'agit d'une compilation des éléments qui ne saurait engager notre responsabilité. Les prix saisis sont des prix tarif publics, merci de contacter notre équipe commerciale pour une offre de prix détaillée. Le matériel de montage (chaîne, câble d'alimentation, etc.) n'est pas inclus dans le prix. Sous réserve de modifications techniques et d'erreurs. | Grazie per aver utilizzato il nostro configuratore di file continue RIDI. Siamo lieti di fornirti questo come strumento gratuito e veloce per la configurazione della nostra fila continua LINIA. Questa è una configurazione non vincolante dei componenti. I prezzi inseriti sono prezzi di listino lordi Il materiale di montaggio e l'installazione (catena, cavo di alimentazione ecc.) non sono inclusi nel prezzo. Ci riserviamo il diritto di apportare modifiche e di eventuali errori tecnici. " | Muchas gracias por usar nuestro Configurador de Línea continua RIDI. Nos complace proporcionarle esta herramienta de forma gratuita para una configuración rápida de nuestro sistema de Línea Continua LINIA. Tenga en cuenta que este es un resumen no vinculante de componentes. El material de instalación (cadena, cable de alimentación, etc.) no está incluido. Modificaciones técnicas y errores exceptuados.
Sheet | tabAusgabe | A3 |  | Projektinformation | Project information | Information projet | Informazione di progetto | Información del proyecto
Sheet | tabAusgabe | A12 |  | Artikel | Product | Article | Prodotto | Producto
Sheet | tabAusgabe | B12 |  | Bezeichung | Description | Description | Descrizione | Descripción
Sheet | tabAusgabe | C12 |  | Ridi-Nr. | Ridi-No. | N° RIDI | Ridi-n. | Ridi-No.
Sheet | tabAusgabe | D12 |  | EGH.Nr. | EGH.No. | N° EGH | EGH.N. | EGH.No.
Sheet | tabAusgabe | E12 |  | € / Einheit | € / unit | € / unit. | € / unità | € / unidad
Sheet | tabAusgabe | F12 |  | Einheiten | Units | Unités | Unità | Unidad
Sheet | tabAusgabe | G12 |  | € / Gesamtpreis | € / total price | Prix total en € | € / prezzo totale | € / precio total
Sheet | tabAusgabe | A29 |  | Details Geräteträger 1 | Details gear tray 1 | Détail support appareillage 1 | Dettagli inserto 1 | Detalles portaequipos 1
Sheet | tabAusgabe | A30 |  | Farbe Geräteträger | Colour gear tray | Couleur du support appareillage | Colore dell'inserto | Color portaequipos
Sheet | tabAusgabe | A31 |  | Lichtverteilung | Light distribution | Répartition lumineuse | Distribuzione luminosa | Distribución de luz
Sheet | tabAusgabe | A32 |  | Länge Geräteträger | Length of gear tray | Longueur du support appareillage | Lunghezza dell'inserto | Longitud del portaequipos
Sheet | tabAusgabe | A33 |  | Schutzart | IP rate | Indice de protection | Grado di protezione IP | Índice IP
Sheet | tabAusgabe | A34 |  | Treiber | Driver | Driver | Driver | Controlador
Sheet | tabAusgabe | A35 |  | Lichtfarbe | Light colour | Température de couleur | Temperatura di colore | Color de luz
Sheet | tabAusgabe | A36 |  | Leuchtenlichtstrom | Luminaire luminous flux | Flux lumineux du luminaire | Flusso luminoso dell'apparecchio | Flujo luminoso de la luminaria
Sheet | tabAusgabe | A37 |  | Systemleistung | Luminaire power (W) | Puissance du luminaire (W) | Assorbimento apparecchio (W) | Potencia de la luminaria (W)
Sheet | tabAusgabe | A70 |  | Farbe | Colour | Couleur | Colore | Color
Sheet | tabAusgabe | A71 |  | Durchgangsverdrahtung | Through wiring | Câblage traversant | Cablaggio passante | Pasacable
Sheet | tabAusgabe | A72 |  | Länge | Length | Longueur | Lunghezza | Longitud
Sheet | tabAusgabe | A73 |  | Befestigung | Fixing | Fixation | Fissaggio | Fijación
Sheet | tabAusgabe | A76 |  | Anzahl Lichtbänder | Number of lines: | Nombre de lignes lumineuses : | Numero di file: | Número de líneas:
Sheet | tabAusgabe | A77 |  | Einheiten je Lichtband gesamt | Units per line in total | Total d'unités par ligne lumineuse | Unità per fila in totale | Unidades por línea en total
Sheet | tabAusgabe | A78 |  | davon Blindeinheiten | Thereof dummy elements | dont nombre d'unités non éclairantes | Di cui elementi ciechi | De los cuales tapas ciegas
Sheet | tabAusgabe | A79 |  | Länge je Lichtband | Length per line | Longueur par ligne lumineuse | Lunghezza per fila | Longitud por línea
Sheet | tabAusgabe | A80 |  | Gesamtleistung je Lichtband | Total output (W) per line | Puissance totale (en W) par ligne lumineuse | Assobimento totale (W) per fila | Potencia total (W) por línea
Sheet | tabAusgabe | A4 |  | Kundenname: | Customer name: | Nom du client : | Nome del cliente: | Nombre del Cliente:
Sheet | tabAusgabe | A5 |  | Beabeiter: | Editor: | Rédacteur : | Redattore: | Editor:
Sheet | tabAusgabe | A6 |  | Projektname: | Project name: | Nom du projet : | Nome del progetto: | Nombre del Proyecto:
Sheet | tabAusgabe | A7 |  | Projektnummer: | Project number: | N° du projet : | Numero del progetto: | Número del Proyecto:
Sheet | tabAusgabe | A8 |  | Erstellungsdatum: | Date of creation: | Date de création : | Data di creazione: | Fecha de creación:
Sheet | tabAusgabe | A9 |  | Notizen: | Notes: | Notes : | Note: | Notas:
Sheet | tabAusgabeÜbersicht | A13 |  | Geräteträger 1 | Gear tray 1 | Réglette 1 | Inserto 1 | Portaequipos 1
Sheet | tabAusgabeÜbersicht | A14 |  | Geräteträger 2 | Gear tray 2 | Réglette 2 | Inserto 2 | Portaequipos 2
Sheet | tabAusgabeÜbersicht | A15 |  | Geräteträger 3 | Gear tray 3 | Réglette 3 | Inserto 3 | Portaequipos 3
Sheet | tabAusgabeÜbersicht | A16 |  | Geräteträger 4 | Gear tray 4 | Réglette 4 | Inserto 4 | Portaequipos 4
Sheet | tabAusgabeÜbersicht | A17 |  | Blindabdeckung | Dummy element | Élément non éclairé | Elemento cieco | Tapa ciega
Sheet | tabAusgabeÜbersicht | A18 |  | Schiene 1-lg. | trunking 1-length | Rail 1 longueur | binario 1 - lunghezza | Longitud del perfil de soporte 1
Sheet | tabAusgabeÜbersicht | A19 |  | Schiene 2-lg. | trunkging 2-length | Rail 2 longueurs | binario 2 - lunghezza | Longitud del perfil de soporte 2
Sheet | tabAusgabeÜbersicht | A20 |  | Schiene 3-lg. | trunking 3-length | Rail 3 longueurs | binario 3 - lunghezza | Longitud del perfil de soporte 3
Sheet | tabAusgabeÜbersicht | A21 |  | Tragschienenverbinder | Trunking connector | Pièce de jonction de rails | Connettore di binario | Conector de perfil de soporte
Sheet | tabAusgabeÜbersicht | A22 |  | Dichtung für Verbinder | Gasket for connector | Joint pour pièce de jonction | Guarzione del connettore | Junta para conectores
Sheet | tabAusgabeÜbersicht | A23 |  | Endstücke | End caps | Embouts | Testate di chiusura | Piezas finales
Sheet | tabAusgabeÜbersicht | A24 |  | Netzeinspeiser | Mains connector | Alimentation réseau | Alimentazione principale | Conector principal
Sheet | tabAusgabe | A11 |  | Produktübersicht für alle konfigurierten Lichtbänder | Product overview for all configurated lines | Aperçu des produits pour toutes les lignes lumineuses configurées | Panoramica di prodotto per tutte le file configurate | Descripción general del producto para todas las líneas configuradas
Sheet | tabAusgabe | A69 |  | Details Tragschiene | Trunking details | Détail rails porteurs | Dettagli del binario | Detalles del perfil de soporte
Shape | tabAusgabe | Button01 |  | als csv speichern | save as csv | sauvegarder en format csv | salva come csv | guardar como csv
Shape | tabAusgabe | Button02 |  | als pdf speichern | save as pdf | sauvegarder en format pdf | salva come pdf | guardar como pdf
Shape | tabAusgabe | Button04 |  | LV-Text erstellen | Create specification text | Créer un descriptif format texte | Crea testo per la specifica | Crear texto de especificiación
Shape | tabStart | Button01 |  | Lichtband konfigurieren | Configurate continuous line | Configurer le chemin lumineux | Configura la fila continua | Configurar Línea Continua
Shape | tabStart | Button02 |  | Projektdaten löschen | Delete project data | Supprimer les données du projet | Cancella i dati di progetto | Borrar datos del proyecto
Sheet | tabZubehör |  |  | weiß | white | blanc | bianco | blanco
Sheet | tabZubehör |  |  | silber | silver | gris aluminium | grigio | plata
Sheet | tabZubehör |  |  | schwarz | black | noir | nero | negro
Sheet | tabSchiene |  |  | weiß | white | blanc | bianco | blanco
Sheet | tabSchiene |  |  | silber | silver | gris aluminium | grigio | plata
Sheet | tabSchiene |  |  | schwarz | black | noir | nero | negro
Sheet | tabTräger |  |  | weiß | white | blanc | bianco | blanco
Sheet | tabTräger |  |  | silber | silver | gris aluminium | grigio | plata
Sheet | tabTräger |  |  | schwarz | black | noir | nero | negro
Sheet | tabZubehör |  |  | Deckenbefestiger (VLTHD) | Hanger for ceiling mounting (VLTHD) | Fixation plafond (VLTHD) | Gancio per montaggio a plafone (VLTHD) | Abrazadera para montaje en techo (VLTHD)
Sheet | tabZubehör |  |  | Kettenaufhänger mit Einstellmutter (VLTHA) | Chain suspension hanger, adjustable nut (VLTHA) | Suspension par chaîne avec écrou moleté (VLTHA) | Gancio per sospensione a catena, dado regolabile (VLTHA) | Abrazadera para suspensión de cadena, tuerca ajustable (VLTHA)
Sheet | tabZubehör |  |  | Kettenaufhänger mit Schnellverstellung (VLTHB) | Chain suspension hanger, quick adjustment (VLTHB) | Suspension par chaîine avec clip à ressort (VLTHB) | Gancio per sospensione a catena, regolazione rapida (VLTHB) | Abrazadera para suspensión de cadena, ajuste rápido (VLTHB)
Sheet | tabZubehör |  |  | Seilaufhänger mit Deckenbefestiger (VLTHSD) | Hanger with wire + ceiling fixing (VLTHSD) | Filin de suspension avec fixation plafond (VLTHSD) | Gancio con filo + fissaggio a plafone (VLTHSD) | Abrazadera con cable + fijación a techo (VLTHSD)
Sheet | tabZubehör |  |  | Seilaufhänger mit Ringöse (VLTHS) | Hanger with wire + ring loop (VLTHS) | Filin de suspension avec œillet (VLTHS) | Gancio con filo+ anello (VLTHS) | Abrazadera con cable + presilla (VLTHS)
Sheet | tabZubehör |  |  | Seilaufhänger mit Baldachin (VLTHSB) | Hanger with wire + canopy (VLTHSB) | Filin de suspension avec baldaquin (VLTHSB) | Gancio con filo + rosone (VLTHSB) | Abrazadera con cable + florón (VLTHSB)
Sheet | tabZubehör |  |  | Deckenbefestiger H=10mm (VLTHD-H10) | Hanger for ceiling mounting H=10mm (VLTHD-H10) | Fixation plafond H = 10 MM (VLTHD-H10) | Gancio per plafone h=10mm (VLTHD-H10) | Abrazadera para montaje en techo H=10mm (VLTHD-H10)
Sheet | tabAusgabeÜbersicht | A25 |  | Kettenaufhänger mit Einstellmutter | Chain suspension hanger with adjusting nut | Suspension par chaîne avec écrou moleté | Gancio per sospensione a catena con dado di regolazione | Abrazaedera para cadena con tuerca de ajuste
SheetName | tabStart |  |  | Start | Start | Démarrage | Inizia | Comienzo
SheetName | tabAusgabe |  |  | Ergebnis | Result | Résultat | Risultato | Resultado
UfName | ufEinstellungen |  |  | Einstellungen | Preferences | Paramètres | Preferenze | Preferencias
UfName | ufExpertenanfrage |  |  | Expertenanfrage | Ask an expert | Demander un expert | Chiedi a un esperto | Consulta a un especialista
UfName | ufRückwärts |  |  | Ziellängeneingabe | Target length | Longueur cible | Lunghezza obiettivo | Longitud deseada
UfName | ufTextgenerator |  |  | LV-Text | Specification text | Descriptif format texte | Testo della specifica | Texto de especificación
MISC | Msg15 |  |  | Bitte zunächst den aktuellen Geräteträger fertig konfigurieren bevor ein neuer Geräteträger ausgewählt wird | Please configure the current gear tray first before a new gear tray is selected | Veuillez configurer la réglette actuel avant de sélectionner une nouvelle réglette | Per favore selezione l'inserto corrente prima di selezionare un nuovo inserto | Primero configure el portaequipos actual antes de seleccionar un nuevo portaequipos.
Userform | ufEinstellungen | lTRägerInfoText |  | unterschiedliche Geräteträger zur Auswahl in Länge, Lichtverteilung, oder Lichtstrom je Lichtband oder Projekt | different gear trays for selection in length, light distribution, or luminous flux per line or project | différentes réglettes à choisir en fonction de la longueur, de la répartition lumineuse ou du flux lumineux par ligne lumineuse ou par projet | differenti inserti per la selezione in lunghezza, distribuzione luminosa o flusso luminoso per fila o progetto | diferentes portaequipos para la selección de longitud, distribución de luz o flujo luminoso por línea o proyecto
Userform | ufEinstellungen | bTrägerEntfernen |  | Einstellung für ausgewählten Träger enfernen | Delete configuration for selected gear tray | Supprimer la configuration pour le rail sélectionné | Cancella la configurazione per l'inserto selezionato | Borrar la configuración del portaequipos seleccionado
MISC | Msg16 |  |  | Achtung! Die Gesamtlänge wurde auf {X} geändert. Für weitergehende Informationen wenden Sie sich bitte an Ridi. | Attention! Total length was changed to {X}. For further information please contact RIDI | Attention ! La longueur totale a été modifiée en {X}. | Attenzione: la lunghezza totale è stata modificata in {X}. Per ulteriori informazioni contatta cortesemente RIDI | ¡Atención! La longitud total se cambió a {X}. Para más información contacte con RIDI
Userform | ufRückwärts | l04 |  | Anzahl Geräteträger 2 | Number of gear trays 2 | Attention ! La longueur totale a été modifiée en {X}. Pour plus d'informations, veuillez contacter RIDI | Numero di inserti 2 | Número de portaequipos 2
Userform | ufRückwärts | l05 |  | Anzahl Geräteträger 3 | Number of gear trays 3 | Nombre de supports appareillage 3 | Numero di inserti 3 | Número de portaequipos 3
Userform | ufRückwärts | l06 |  | Anzahl Geräteträger 4 | Number of gear trays 4 | Nombre de supports appareillage 4 | Numero di inserti 4 | Número de portaequipos 4
MISC | Msg17 |  |  | Datenübernahme nicht möglich. Die Länge der ausgewählten Geräteträger überschreitet die angegebene Gesamtlänge. | Data transfer not possible. The length of the selected gear trays exeeds the stated total length | Le transfert de données n'est pas possible. La longueur des réglettes sélectionnées est supérieure à la longueur totale indiquée | Trasferimento di dati non possibile. La lunghezza degli inserti selezionati eccede la lunghezza totale inserita | Transferencia de datos no posible. La longitud de los portaequipos seleccionadas excede la longitud total indicada
Userform | ufEinstellungen | cbVerschiedeneLichtströme |  | Leuchtenlichtstrom einstellbar mit ResFlex | Luminaire luminous flux adjastable with ResFlex | Flux lumineux du luminaire réglable avec ResFlex | Flusso luminoso dell'apparecchio regolabile con ResFlex | Flujo luminoso ajustable con ResFlex
MISC | Msg18 |  |  | Kein Geräteträger in Lichtband {X} gewählt. | No gear tray selected in line {X}. | Pas de support appareillage dans la ligne lumineuse {X} sélectionné. | Nessun inserto selezionato nella fila {X}. | No se seleccionó portaequipos en la Línea {X}.
Data | Data29 |  |  | Wenn die Gesamtlänge kein Vielfaches von 1,5m ist, muss bauseits gekürzt oder verlängert werden. Bitte um Rücksprache mit Ridi. | If the total length is not a multiple of 1,5m it must be shortened or lengthened on site. Please contact RIDI. | Si la longueur totale n'est pas un multiple de 1,5 m, elle doit être raccourcie ou allongée sur place. Veuillez consulter Ridi. | Se la lunghezza totale non è un multiplo di 1,5 deve essere accorciato o allungato in cantiere. Per favore contattare RIDI per chiarimenti. | Si la lomngitud total no es múltiplo de 1,5m. Se debe acortar o alargar in situ. Por favor, contacte con RIDI.
Sheet | tabAusgabe | A39 |  | Details Geräteträger 2 | Details gear tray 2 | Détail Réglette 2 | Dettagli inserto 2 | Detalles del portaequipos 2
Sheet | tabAusgabe | A49 |  | Details Geräteträger 3 | Details gear tray 3 | Détail Réglette 3 | Dettagli inserto 3 | Detalles del portaequipos 3
Sheet | tabAusgabe | A59 |  | Details Geräteträger 4 | Details gear tray 4 | Détail Réglette 4 | Dettagli inserto 4 | Detelles del portaequipos 4
Data | Data17 |  |  | Deckenbefestiger H=10mm (VLTHD-H10) | Hanger for ceiling mounting H=10mm (VLTHD-H10) | Fixation plafond H = 10 MM (VLTHD-H10) | Gancio per montaggio a plafone h=10mm (VLTHD-H10) | Abrazadera para montaje en techo H=10mm (VLTHD-H10)
Userform | ufEinstellungen | lMsg |  | Wenn die Gesamtlänge kein Vielfaches von 1,5m ist, muss bauseits gekürzt oder verlängert werden. Bitte um Rücksprache mit Ridi. | If the total length is not a multiple of 1,5 m it must be shortened or lengthened on site. Please contact RIDI. | Si la longueur totale n'est pas un multiple de 1,5 m, elle doit être raccourcie ou allongée sur place. Veuillez consulter Ridi. | Se la lunghezza totale non è un multiplo di 1,5 deve essere accorciato o allungato in cantiere. Per favore contattare RIDI per chiarimenti. | Si la lomngitud total no es múltiplo de 1,5m. Se debe acortar o alargar in situ. Por favor, contacte con RIDI.
Userform | ufEinstellungen | lMsg2 |  | Es wurde in VLGFL Geräteträger ausgewählt, dessen Länge nicht exakt 2000 mm entspricht. Wir bitten um Rücksprache mit RIDI. | A VLGFL gear tray is selected. Its length is not exactly 2000 mm, please contact RIDI. | Une platine-réglette VLGFL a été sélectionnée. Sa longueur n'est pas exactement de 2000 mm. Veuillez nous consulter. | È stato selezionato un inserto led VLGFL la cui lunghezza non corrisponde esattamente a 2000 mm. Per maggiori informazioni contatta RIDI. | Se seleccionó un portaequipo VLGFL cuya longitud no corresponde exactamente a 2000 mm. Solicitamos consulte con RIDI.
Userform | ufEinstellungen | obTräger1 |  | Geräteträger 1 | Gear tray 1 | Réglette 1 | Inserto 1 | Portaequipos 1
Userform | ufEinstellungen | obTräger2 |  | Geräteträger 2 | Gear tray 2 | Réglette 2 | Inserto 2 | Portaequipos 2
Userform | ufEinstellungen | obTräger3 |  | Geräteträger 3 | Gear Tray 3 | Réglette 3 | Inserto 3 | Portaequipos 3
Userform | ufEinstellungen | obTräger4 |  | Geräteträger 4 | Gear Tray 4 | Réglette 4 | Inserto 4 | Portaequipos 4
Sheet | tabTräger |  |  | LED-Abdeckung extrem tief strahlend | LED cover extreme narrow beam | Optique LED super intensive | Cover led a fascio estremamente concentrante | Óptica de haz muy estrecho
Sheet | tabTräger |  |  | LED-Abdeckung breit strahlend | LED cover wide beam | Optique LED extensive | Cover led a fascio ampio | Óptica de haz ancho
Sheet | tabTräger |  |  | LED-Abdeckung asymmetrisch | LED cover asymmetrical | Optique LED asymétrique | Cover led a fascio asimmetrico | Óptica de haz asimétrico
Sheet | tabTräger |  |  | LED-Abdeckung diffus | LED cover diffuse | Optique LED diffuse | Cover led a fascio diffuso | Óptica opal
Sheet | tabTräger |  |  | LED-Abdeckung doppelt asymmetrisch | LED cover double asymmetrical | Optique LED double asymétrie | Cover led a fascio doppio asimmetrico | Óptica doble asimétrica
Sheet | tabTräger |  |  | PMMA-Optik | PMMA optics | Optique PMMA | Ottica PMMA | Óptica PMMA
MISC | Msg19 |  |  | Zuletzt bearbeitete Datei löschen? | Datas to a previously deposited project were found. Should these datas be deleted so that you can configurate a new project ? | Des données ont été trouvées pour un projet préalablement déposé. Faut-il supprimer ces données pour pouvoir configurer un nouveau projet ? | Sono stati trovati i dati di un precedente progetto salvati. E' necessario cancellare questi dati in modo che tu possa configurare un nuovo progetto ? | Se encontraron datos de un proyecto previamente depositado. ¿Deben eliminarse estos datos para que pueda configurar un nuevo proyecto ?
Data | Data14 |  |  | PMMA Optik | PMMA optics | Optique PMMA | Ottica PMMA | Óptica PMMA
Sheet | tabTräger |  |  | VLGFP Prismen | VLGFP prisms | VLGFP Prismes | VLGFP con ottica prismatica | VLGFP Prismas
Sheet | tabTräger |  |  | VLGFL Linsen | VLGFL lenses | VLGFL Lentilles | VLGFL con lenti ottiche | VLGFL lentes
Sheet | tabTräger |  |  | VLGFS Scheibe | VLGFS panel | VLGFS Vitres | VLGFS con schermo | VLGFS panel
Sheet | tabTräger |  |  | VLG-LENSES PMMA-Optik | VLG-LENSES PMMA optics | VLG-LENSES Optiques PMMA | Ottica VLG-LENSES in PMMA | VLG-LENSES PMMA óptica
Sheet | tabTräger |  |  | Protected schadgashaltige Umgebung | Protected for ambiance with corrosive gasses | Protégé contre les ambiances avec gaz corrosif | Protetto per ambiente con gas corrosivi | Protegido para el ambiente con gases corrosivos
Sheet | tabTräger |  |  | PMMA Optik | PMMA optics | Optique PMMA | Ottica PMMA | Óptica PMMA
Data | Data23 |  |  | Lichtband 1 | Continuous Line 1 | Chemin lumineux 1 | Lichtband 1 | Portaequipo 1
Data | Data24 |  |  | Lichtband 2 | Continuous Line 2 | Chemin lumineux 2 | Lichtband 2 | Portaequipo 2
Data | Data25 |  |  | Lichtband 3 | Continuous Line 3 | Chemin lumineux 3 | Lichtband 3 | Portaequipo 3
Data | Data26 |  |  | Lichtband 4 | Continuous Line 4 | Chemin lumineux 4 | Lichtband 4 | Portaequipo 4
Data | Data27 |  |  | Lichtband 5 | Continuous Line 5 | Chemin lumineux 5 | Lichtband 5 | Portaequipo 5
Sheet | tabTräger |  |  | LED-Treiber | LED driver | Driver LED | Driver LED | Controlodar LED
Sheet | tabTräger |  |  | LED-Treiber DALI | LED driver DALI | Driver LED DALI | Driver LED DALI | Controlador LED DALI
Sheet | tabTräger |  |  | LED-Treiber DALI 2 | LED driver DALI 2 | Driver LED DALI 2 | Driver LED DALI 2 | Controlador LED DALI 2
Data | Data28 |  |  | Decken- oder Wandmontage (VLTW) | Ceiling or wall mounted (VLTW) | Montage au plafond ou au mur (VLTW) | Montaggio a plafone o parete (VLTW) | Montaje en techo o pared (VLTW)
Sheet | tabTräger |  |  | VLG-MRM Reflektor | VLG-MRM reflector | VLG-MRM Réflecteur | Riflettore VLG-MRM | Reflector VLG-MRM
Sheet | tabTräger |  |  | Reflektor | Reflector | Réflecteur | Riflettore | Reflector
Sheet | tabTräger |  |  | Wanne opal | opal diffuser | Vasque opale | Diffusore opale | Difusor Opal
Sheet | tabTräger |  |  | LED-Abdeckung breit strahlend und querprismatisch | LED cover wide beam and cross prismatic | Optique extensive avec prismes transversaux | Cover led a fascio ampio e prismatico trasversalmente | Óptica extensiva con prisma transversal
Sheet | tabTräger |  |  | LED-Abdeckung mikroprismatisch | LED cover microprismatic | Optique microprismatique | Ottica microprismatica | Óptica microprismática
SheetNF | tabAusgabe | B76 |  | 0 "Stück" | 0 "pcs." | 0 "pièces" | 0 "pezzi" | 0 "Tramo"
SheetNF | tabAusgabe | B99 |  | 0 "Stück" | 0 "pcs." | 0 "pièces" | 0 "pezzi" | 0 "Tramo"
SheetNF | tabAusgabe | B122 |  | 0 "Stück" | 0 "pcs." | 0 "pièces" | 0 "pezzi" | 0 "Tramo"
SheetNF | tabAusgabe | B145 |  | 0 "Stück" | 0 "pcs." | 0 "pièces" | 0 "pezzi" | 0 "Tramo"
SheetNF | tabAusgabe | B168 |  | 0 "Stück" | 0 "pcs." | 0 "pièces" | 0 "pezzi" | 0 "Tramo"
SheetNF | tabAusgabe | B80 |  | 0 "Watt" | 0 "Watt" | 0 "watts" | p "Watt" | 0 "Watios"
SheetNF | tabAusgabe | B103 |  | 0 "Watt" | 0 "Watt" | 0 "watts" | p "Watt" | 0 "Watios"
SheetNF | tabAusgabe | B126 |  | 0 "Watt" | 0 "Watt" | 0 "watts" | p "Watt" | 0 "Watios"
SheetNF | tabAusgabe | B149 |  | 0 "Watt" | 0 "Watt" | 0 "watts" | p "Watt" | 0 "Watios"
SheetNF | tabAusgabe | B172 |  | 0 "Watt" | 0 "Watt" | 0 "watts" | p "Watt" | 0 "Watios"
MISC | Msg20 |  |  | Eine Kombination aus Gerätrträgern "VLPGFP Protected" und Trägern aus anderen Baureihen ist nicht möglich. | A combination of gear trays "VLGFP Protected" and gear trays from other ranges is not possible. | Une combinaison de réglettes "VLPGFP Protected" et de réglettes d'autres gammes n'est pas possible. | Una combinazione di inserti led "VLGFP Protetti" e inserti di altre tipologie non è possibile. | No es posible una combinación de portaequipos "VLGFP Protected" con un portaequipo de otra gama.
MISC | Data22 |  |  | VLPGFP Protected | VLPGFP Protected | VLPGFP Protected | VLPGFP Protected | VLPGFP Protected
Note on A1: Double click on this cell to create several Excel-Sheets - 1 for each language
Note on E1: Double click on "German" / "English" / "French" (E1, E2, E3…) to change language

## Preferences (hidden)
lang Col | 9 | langColLast | 5
lang Row | 5
FALSE
FALSE
EGH-Version
Show Prices

## Geräteträger (hidden)
ArtNr | ArtBez | Kurztext | Lichtlenker | Bruttopreis | Bruttogewicht | B | D | H | L | Leuchtenleistung | Leuchtenlichtstrom | Lichtfarbe | Vorschaltgerät | Gehäusefarbe | Deeplink | EAN | EGH Art.Nr | EGH Preis | Lager | Lichtbandart
1551021 | VLGFP0501-5NDWS830B0250 | Geräteträger mit Griffrille weiß, HACCP zertifiziert, IP54, 5-polig, eine LED-Reihe 2500lm, LF 830, Prismen mit breiter Lichtverteilung, elektronische | Óptica de haz ancho | 142.5 | 1,018 | 67 |  | 66 | 500 | 18 | 2600 | 830 | Controlodar LED | blanco | https://www.ridi.de/go/1551021 | 4029299506761 | 7208567 | 69,10 |  | VLGFP Prismas
1551025 | VLGFP1001-5NDWS830B0500 | Geräteträger mit Griffrille weiß, HACCP zertifiziert, IP54, 5-polig, eine LED-Reihe 5000lm, LF 830, Prismen mit breiter Lichtverteilung, elektronische | Óptica de haz ancho | 157.9 | 1,612 | 67 |  | 66 | 1000 | 37 | 5200 | 830 | Controlodar LED | blanco | https://www.ridi.de/go/1551025 | 4029299506884 | 7208639 | 77,00 |  | VLGFP Prismas
1551029 | VLGFP1501-5NDWS830B0750 | Geräteträger mit Griffrille weiß, HACCP zertifiziert, IP54, 5-polig, eine LED-Reihe 7500lm, LF 840, Prismen mit breiter Lichtverteilung, elektronische | Óptica de haz ancho | 198.9 | 2,184 | 67 |  | 66 | 1500 | 55 | 7700 | 830 | Controlodar LED | blanco | https://www.ridi.de/go/1551029 | 4029299507003 | 7208813 | 96,90 |  | VLGFP Prismas
1551033 | VLGFP1002-5NDWS830B0950 | Geräteträger mit Griffrille weiß, HACCP zertifiziert, IP54, 5-polig, zwei LED-Reihen 9500lm, LF 830, Prismen mit breiter Lichtverteilung, elektronisch | Óptica de haz ancho | 230.6 | 1,856 | 67 |  | 66 | 1000 | 66 | 9400 | 830 | Controlodar LED | blanco | https://www.ridi.de/go/1551033 | 4029299507126 | 7208717 | 112,40 |  | VLGFP Prismas
1551036 | VLGFP1502-5NDWS830B1400 | Geräteträger mit Griffrille weiß, HACCP zertifiziert, IP54, 5-polig, zwei LED-Reihen 14000lm, LF 830, Prismen mit breiter Lichtverteilung, elektronisc | Óptica de haz ancho | 270.1 | 2,447 | 67 |  | 66 | 1500 | 100 | 14100 | 830 | Controlodar LED | blanco | https://www.ridi.de/go/1551036 | 4029299507218 | 7209008 | 131,60 |  | VLGFP Prismas
1551093 | VLGFP1002-5NDWS830B1100 | Geräteträger mit Griffrille weiß, HACCP zertifiziert, IP54, 5-polig, zwei LED-Reihen 11000lm, LF 830, Prismen mit breiter Lichtverteilung, elektronisc | Óptica de haz ancho | 236.1 | 1,856 | 67 |  | 66 | 1000 | 81 | 11100 | 830 | Controlodar LED | blanco | https://www.ridi.de/go/1551093 | 4029299508284 | 7208728 | 115,00 |  | VLGFP Prismas
1551094 | VLGFP1502-5NDWS830B1700 | Geräteträger mit Griffrille weiß, HACCP zertifiziert, IP54, 5-polig, zwei LED-Reihen 17000lm, LF 830, Prismen mit breiter Lichtverteilung, elektronisc | Óptica de haz ancho | 294.4 | 2,447 | 67 |  | 66 | 1500 | 121 | 16700 | 830 | Controlodar LED | blanco | https://www.ridi.de/go/1551094 | 4029299508314 | 7209018 | 143,30 |  | VLGFP Prismas
1551107 | VLGFP1501-5NDWS830B0800-RF | Geräteträger mit Griffrille weiß, IP54, 5-polig, eine LED-Reihe, Lichtstrom 10-stufig einstellbar max. 8000lm, LF 830, Prismen mit breiter Lichtvertei | Óptica de haz ancho | 215.3 | 2,184 | 67 |  | 66 | 1500 | 55 | 7970 | 830 | Controlodar LED | blanco | https://www.ridi.de/go/1551107 | 4029299508543 | 7208824 | 104,90 |  | VLGFP Prismas
1551108 | VLGFP1502-5NDWS830B1500-RF | Geräteträger mit Griffrille weiß, IP54, 5-polig, zwei LED-Reihen, Lichtstrom 10-stufig einstellbar max. 15000lm, LF 830, Prismen mit breiter Lichtvert | Óptica de haz ancho | 283.9 | 2,447 | 67 |  | 66 | 1500 | 100 | 14900 | 830 | Controlodar LED | blanco | https://www.ridi.de/go/1551108 | 4029299508550 | 7209024 | 138,40 |  | VLGFP Prismas
1551148 | VLGFP1501-5NDWS830B0450 | Geräteträger mit Griffrille silbern, HACCP zertifiziert, IP54, 5-polig, eine LED-Reihe 4500lm, LF 830, Prismen mit breiter Lichtverteilung, elektronis | Óptica de haz ancho | 191.2 | 2,184 | 67 |  | 66 | 1500 | 28 | 4300 | 830 | Controlodar LED | blanco | https://www.ridi.de/go/1551148 | 4029299521962 | 2108597 | 93,10 |  | VLGFP Prismas
1561021 | VLGFP0501-7DAWS830B0250 | Geräteträger mit Griffrille weiß, IP54, 7-polig, eine LED-Reihe 2500lm, LF 830, Prismen mit breiter Lichtverteilung, elektronischer DALI Konverter, L= | Óptica de haz ancho | 186 | 1,018 | 67 |  | 66 | 500 | 18 | 2600 | 830 | Controlador LED DALI | blanco | https://www.ridi.de/go/1561021 | 4029299509151 | 7208579 | 90,10 |  | VLGFP Prismas
1561025 | VLGFP1001-7DAWS830B0500 | Geräteträger mit Griffrille weiß, IP54, 7-polig, eine LED-Reihe 5000lm, LF 830, Prismen mit breiter Lichtverteilung, elektronischer DALI Konverter, L= | Óptica de haz ancho | 196.6 | 1,612 | 67 |  | 66 | 1000 | 37 | 5200 | 830 | Controlador LED DALI | blanco | https://www.ridi.de/go/1561025 | 4029299509274 | 7208651 | 95,70 |  | VLGFP Prismas
1561029 | VLGFP1501-7DAWS830B0750 | Geräteträger mit Griffrille weiß, IP54, 7-polig, eine LED-Reihe 8000lm, LF 830, Prismen mit breiter Lichtverteilung, elektronischer DALI Konverter, L= | Óptica de haz ancho | 235.7 | 2,184 | 67 |  | 66 | 1500 | 55 | 7700 | 830 | Controlador LED DALI | blanco | https://www.ridi.de/go/1561029 | 4029299509397 | 7208830 | 114,70 |  | VLGFP Prismas
1561033 | VLGFP1002-7DAWS830B0950 | Geräteträger mit Griffrille weiß, IP54, 7-polig, zwei LED-Reihen 9500lm, LF 830, Prismen mit breiter Lichtverteilung, elektronischer DALI Konverter, L | Óptica de haz ancho | 268.2 | 1,856 | 67 |  | 66 | 1000 | 66 | 9400 | 830 | Controlador LED DALI | blanco | https://www.ridi.de/go/1561033 | 4029299509519 | 7208737 | 130,60 |  | VLGFP Prismas
1561036 | VLGFP1502-7DAWS830B1400 | Geräteträger mit Griffrille weiß, IP54, 7-polig, zwei LED-Reihen 14000lm, LF 830, Prismen mit breiter Lichtverteilung, elektronischer DALI Konverter, | Óptica de haz ancho | 306 | 2,447 | 67 |  | 66 | 1500 | 100 | 14100 | 830 | Controlador LED DALI | blanco | https://www.ridi.de/go/1561036 | 4029299509601 | 7209030 | 149,10 |  | VLGFP Prismas
1561093 | VLGFP1002-7DAWS830B1100 | Geräteträger mit Griffrille weiß, IP54, 7-polig, zwei LED-Reihen 11000lm, LF 830, Prismen mit breiter Lichtverteilung, elektronischer DALI Konverter, | Óptica de haz ancho | 273.6 | 1,856 | 67 |  | 66 | 1000 | 81 | 11100 | 830 | Controlador LED DALI | blanco | https://www.ridi.de/go/1561093 | 4029299510676 | 7208748 | 133,30 |  | VLGFP Prismas
1561094 | VLGFP1502-7DAWS830B1700 | Geräteträger mit Griffrille weiß, IP54, 7-polig, zwei LED-Reihen 17000lm, LF 830, Prismen mit breiter Lichtverteilung, elektronischer DALI Konverter, | Óptica de haz ancho | 339.9 | 2,447 | 67 |  | 66 | 1500 | 121 | 16700 | 830 | Controlador LED DALI | blanco | https://www.ridi.de/go/1561094 | 4029299510706 | 7209040 | 165,50 |  | VLGFP Prismas
1561148 | VLGFP1501-7DAWS830B0450 | Geräteträger mit Griffrille weiß, IP54, 7-polig, eine LED-Reihe 4500lm, LF 830, Prismen mit breiter Lichtverteilung, elektronischer DALI Konverter, L= | Óptica de haz ancho | 227.6 | 2,184 | 67 |  | 66 | 1500 | 28 | 4300 | 830 | Controlador LED DALI | blanco | https://www.ridi.de/go/1561148 | 4029299522174 | 2108629 | 110,90 |  | VLGFP Prismas
1551384 | VLGFP2001-5NDWS830B1100-RF | - | Óptica de haz ancho | 223.6 | 2,756 | 67 |  | 66 | 2000 | 74 | 10740 | 830 | Controlodar LED | blanco | https://www.ridi.de/go/1551384 | 4029299558661 | 3610889 | 107,70 |  | VLGFP Prismas
1561378 | VLGFP2001-7DAWS830B1000 | - | Óptica de haz ancho | 249 | 2,756 | 67 |  | 66 | 2000 | 73 | 10210 | 830 | Controlador LED DALI 2 | blanco | https://www.ridi.de/go/1561378 | 4029299558883 | 3610894 | 119,90 |  | VLGFP Prismas
1551021SI | VLGFP0501-5NDSI830B0250 | Geräteträger mit Griffrille silbern, HACCP zertifiziert, IP54, 5-polig, eine LED-Reihe 2500lm, LF 830, Prismen mit breiter Lichtverteilung, elektronis | Óptica de haz ancho | 145.3 | 1,018 | 67 |  | 66 | 500 | 18 | 2520 | 830 | Controlodar LED | plata | https://www.ridi.de/go/1551021SI | 4029299506778 | 7208523 | 70,50 |  | VLGFP Prismas
1551025SI | VLGFP1001-5NDSI830B0500 | Geräteträger mit Griffrille silbern, HACCP zertifiziert, IP54, 5-polig, eine LED-Reihe 5000lm, LF 830, Prismen mit breiter Lichtverteilung, elektronis | Óptica de haz ancho | 161.1 | 1,612 | 67 |  | 66 | 1000 | 37 | 5050 | 830 | Controlodar LED | plata | https://www.ridi.de/go/1551025SI | 4029299506891 | 7208595 | 78,50 |  | VLGFP Prismas
1551029SI | VLGFP1501-5NDSI830B0750 | Geräteträger mit Griffrille silbern, HACCP zertifiziert, IP54, 5-polig, eine LED-Reihe 7500lm, LF 840, Prismen mit breiter Lichtverteilung, elektronis | Óptica de haz ancho | 203 | 2,184 | 67 |  | 66 | 1500 | 55 | 7480 | 830 | Controlodar LED | plata | https://www.ridi.de/go/1551029SI | 4029299507010 | 7208761 | 98,90 |  | VLGFP Prismas
1551033SI | VLGFP1002-5NDSI830B0950 | Geräteträger mit Griffrille silbern, HACCP zertifiziert, IP54, 5-polig, zwei LED-Reihen 9500lm, LF 830, Prismen mit breiter Lichtverteilung, elektroni | Óptica de haz ancho | 235.2 | 1,856 | 67 |  | 66 | 1000 | 66 | 9130 | 830 | Controlodar LED | plata | https://www.ridi.de/go/1551033SI | 4029299507133 | 7208665 | 114,70 |  | VLGFP Prismas
1551036SI | VLGFP1502-5NDSI830B1400 | Geräteträger mit Griffrille silbern, HACCP zertifiziert, IP54, 5-polig, zwei LED-Reihen 14000lm, LF 830, Prismen mit breiter Lichtverteilung, elektron | Óptica de haz ancho | 275.6 | 2,447 | 67 |  | 66 | 1500 | 100 | 13690 | 830 | Controlodar LED | plata | https://www.ridi.de/go/1551036SI | 4029299507225 | 7208846 | 134,20 |  | VLGFP Prismas
1551093SI | VLGFP1002-5NDSI830B1100 | Geräteträger mit Griffrille silbern, HACCP zertifiziert, IP54, 5-polig, zwei LED-Reihen 11000lm, LF 830, Prismen mit breiter Lichtverteilung, elektron | Óptica de haz ancho | 240.8 | 1,856 | 67 |  | 66 | 1000 | 81 | 10780 | 830 | Controlodar LED | plata | https://www.ridi.de/go/1551093SI | 4029299508291 | 7208681 | 117,30 |  | VLGFP Prismas
1551094SI | VLGFP1502-5NDSI830B1700 | Geräteträger mit Griffrille silbern, HACCP zertifiziert, IP54, 5-polig, zwei LED-Reihen 17000lm, LF 830, Prismen mit breiter Lichtverteilung, elektron | Óptica de haz ancho | 300.3 | 2,447 | 67 |  | 66 | 1500 | 121 | 16210 | 830 | Controlodar LED | plata | https://www.ridi.de/go/1551094SI | 4029299508321 | 7208862 | 146,20 |  | VLGFP Prismas
1551107SI | VLGFP1501-5NDSI830B0750-RF | Geräteträger mit Griffrille silbern, IP54, 5-polig, eine LED-Reihe, Lichtstrom 10-stufig einstellbar max. 7500lm, LF 830, Prismen mit breiter Lichtver | Óptica de haz ancho | 219.5 | 2,184 | 67 |  | 66 | 1500 | 55 | 7730 | 830 | Controlodar LED | plata | https://www.ridi.de/go/1551107SI | 4029299512489 | 7208781 | 106,90 |  | VLGFP Prismas
1551108SI | VLGFP1502-5NDSI830B1400-RF | Geräteträger mit Griffrille silbern, IP54, 5-polig, zwei LED-Reihen, Lichtstrom 10-stufig einstellbar max. 14000lm, LF 830, Prismen mit breiter Lichtv | Óptica de haz ancho | 289.6 | 2,447 | 67 |  | 66 | 1500 | 100 | 14450 | 830 | Controlodar LED | plata | https://www.ridi.de/go/1551108SI | 4029299512502 | 7208872 | 141,20 |  | VLGFP Prismas
1561021SI | VLGFP0501-7DASI830B0250 | Geräteträger mit Griffrille silbern, IP54, 7-polig, eine LED-Reihe 2500lm, LF 830, Prismen mit breiter Lichtverteilung, elektronischer DALI Konverter, | Óptica de haz ancho | 189.7 | 1,018 | 67 |  | 66 | 500 | 18 | 2520 | 830 | Controlador LED DALI | plata | https://www.ridi.de/go/1561021SI | 4029299509168 | 7208547 | 92,00 |  | VLGFP Prismas
1561025SI | VLGFP1001-7DASI830B0500 | Geräteträger mit Griffrille silbern, IP54, 7-polig, eine LED-Reihe 5000lm, LF 830, Prismen mit breiter Lichtverteilung, elektronischer DALI Konverter, | Óptica de haz ancho | 200.6 | 1,612 | 67 |  | 66 | 1000 | 37 | 5050 | 830 | Controlador LED DALI | plata | https://www.ridi.de/go/1561025SI | 4029299509281 | 7208619 | 97,70 |  | VLGFP Prismas
1561029SI | VLGFP1501-7DASI830B0750 | Geräteträger mit Griffrille silbern, IP54, 7-polig, eine LED-Reihe 8000lm, LF 830, Prismen mit breiter Lichtverteilung, elektronischer DALI Konverter, | Óptica de haz ancho | 240.3 | 2,184 | 67 |  | 66 | 1500 | 55 | 7480 | 830 | Controlador LED DALI | plata | https://www.ridi.de/go/1561029SI | 4029299509403 | 7208793 | 117,00 |  | VLGFP Prismas
1561033SI | VLGFP1002-7DASI830B0950 | Geräteträger mit Griffrille silbern, IP54, 7-polig, zwei LED-Reihen 9500lm, LF 830, Prismen mit breiter Lichtverteilung, elektronischer DALI Konverter | Óptica de haz ancho | 273.6 | 1,856 | 67 |  | 66 | 1000 | 66 | 9130 | 830 | Controlador LED DALI | plata | https://www.ridi.de/go/1561033SI | 4029299509526 | 7208693 | 133,20 |  | VLGFP Prismas
1561036SI | VLGFP1502-7DASI830B1400 | Geräteträger mit Griffrille silbern, IP54, 7-polig, zwei LED-Reihen 14000lm, LF 830, Prismen mit breiter Lichtverteilung, elektronischer DALI Konverte | Óptica de haz ancho | 312.1 | 2,447 | 67 |  | 66 | 1500 | 100 | 13690 | 830 | Controlador LED DALI | plata | https://www.ridi.de/go/1561036SI | 4029299509618 | 7208882 | 152,10 |  | VLGFP Prismas
1561093SI | VLGFP1002-7DASI830B1100 | Geräteträger mit Griffrille silbern, IP54, 7-polig, zwei LED-Reihen 11000lm, LF 830, Prismen mit breiter Lichtverteilung, elektronischer DALI Konverte | Óptica de haz ancho | 279 | 1,856 | 67 |  | 66 | 1000 | 81 | 10780 | 830 | Controlador LED DALI | plata | https://www.ridi.de/go/1561093SI | 4029299510683 | 7208709 | 135,90 |  | VLGFP Prismas
1561094SI | VLGFP1502-7DASI830B1700 | Geräteträger mit Griffrille silbern, IP54, 7-polig, zwei LED-Reihen 17000lm, LF 830, Prismen mit breiter Lichtverteilung, elektronischer DALI Konverte | Óptica de haz ancho | 346.6 | 2,447 | 67 |  | 66 | 1500 | 121 | 16210 | 830 | Controlador LED DALI | plata | https://www.ridi.de/go/1561094SI | 4029299510713 | 7208898 | 168,70 |  | VLGFP Prismas
1551021SW | VLGFP0501-5NDSW830B0250 | Geräteträger mit Griffrille schwarz, HACCP zertifiziert, IP54, 5-polig, eine LED-Reihe 2500lm, LF 830, Prismen mit breiter Lichtverteilung, elektronis | Óptica de haz ancho | 145.3 | 1,018 | 67 |  | 66 | 500 | 18 | 2480 | 830 | Controlodar LED | negro | https://www.ridi.de/go/1551021SW | 4029299506785 | 7208524 | 70,50 |  | VLGFP Prismas
1551025SW | VLGFP1001-5NDSW830B0500 | Geräteträger mit Griffrille schwarz, HACCP zertifiziert, IP54, 5-polig, eine LED-Reihe 5000lm, LF 830, Prismen mit breiter Lichtverteilung, elektronis | Óptica de haz ancho | 161.1 | 1,612 | 67 |  | 66 | 1000 | 37 | 4950 | 830 | Controlodar LED | negro | https://www.ridi.de/go/1551025SW | 4029299506907 | 7208596 | 78,50 |  | VLGFP Prismas
1551029SW | VLGFP1501-5NDSW830B0750 | Geräteträger mit Griffrille schwarz, HACCP zertifiziert, IP54, 5-polig, eine LED-Reihe 7500lm, LF 840, Prismen mit breiter Lichtverteilung, elektronis | Óptica de haz ancho | 203 | 2,184 | 67 |  | 66 | 1500 | 55 | 7330 | 830 | Controlodar LED | negro | https://www.ridi.de/go/1551029SW | 4029299507027 | 7208762 | 98,90 |  | VLGFP Prismas
1551033SW | VLGFP1002-5NDSW830B0950 | Geräteträger mit Griffrille schwarz, HACCP zertifiziert, IP54, 5-polig, zwei LED-Reihen 9500lm, LF 830, Prismen mit breiter Lichtverteilung, elektroni | Óptica de haz ancho | 235.2 | 1,856 | 67 |  | 66 | 1000 | 66 | 8950 | 830 | Controlodar LED | negro | https://www.ridi.de/go/1551033SW | 4029299507140 | 7208666 | 114,70 |  | VLGFP Prismas
1551036SW | VLGFP1502-5NDSW830B1400 | Geräteträger mit Griffrille schwarz, HACCP zertifiziert, IP54, 5-polig, zwei LED-Reihen 14000lm, LF 830, Prismen mit breiter Lichtverteilung, elektron | Óptica de haz ancho | 275.6 | 2,447 | 67 |  | 66 | 1500 | 100 | 13430 | 830 | Controlodar LED | negro | https://www.ridi.de/go/1551036SW | 4029299507232 | 7208847 | 134,20 |  | VLGFP Prismas
1551093SW | VLGFP1002-5NDSW830B1100 | Geräteträger mit Griffrille schwarz, HACCP zertifiziert, IP54, 5-polig, zwei LED-Reihen 11000lm, LF 830, Prismen mit breiter Lichtverteilung, elektron | Óptica de haz ancho | 240.8 | 1,856 | 67 |  | 66 | 1000 | 81 | 10570 | 830 | Controlodar LED | negro | https://www.ridi.de/go/1551093SW | 4029299508307 | 7208682 | 117,30 |  | VLGFP Prismas
1551094SW | VLGFP1502-5NDSW830B1700 | Geräteträger mit Griffrille schwarz, HACCP zertifiziert, IP54, 5-polig, zwei LED-Reihen 17000lm, LF 830, Prismen mit breiter Lichtverteilung, elektron | Óptica de haz ancho | 300.3 | 2,447 | 67 |  | 66 | 1500 | 121 | 15900 | 830 | Controlodar LED | negro | https://www.ridi.de/go/1551094SW | 4029299508338 | 7208863 | 146,20 |  | VLGFP Prismas
1551107SW | VLGFP1501-5NDSW830B0750-RF | Geräteträger mit Griffrille schwarz, IP54, 5-polig, eine LED-Reihe, Lichtstrom 10-stufig einstellbar max. 7500lm, LF 830, Prismen mit breiter Lichtver | Óptica de haz ancho | 219.5 | 2,184 | 67 |  | 66 | 1500 | 55 | 7490 | 830 | Controlodar LED | negro | https://www.ridi.de/go/1551107SW | 4029299512496 | 7208782 | 106,90 |  | VLGFP Prismas
1551108SW | VLGFP1502-5NDSW830B1400-RF | Geräteträger mit Griffrille schwarz, IP54, 5-polig, zwei LED-Reihen, Lichtstrom 10-stufig einstellbar max. 14000lm, LF 830, Prismen mit breiter Lichtv | Óptica de haz ancho | 289.6 | 2,447 | 67 |  | 66 | 1500 | 100 | 14010 | 830 | Controlodar LED | negro | https://www.ridi.de/go/1551108SW | 4029299512519 | 7208873 | 141,20 |  | VLGFP Prismas
1561021SW | VLGFP0501-7DASW830B0250 | Geräteträger mit Griffrille schwarz, IP54, 7-polig, eine LED-Reihe 2500lm, LF 830, Prismen mit breiter Lichtverteilung, elektronischer DALI Konverter, | Óptica de haz ancho | 189.7 | 1,018 | 67 |  | 66 | 500 | 18 | 2480 | 830 | Controlador LED DALI | negro | https://www.ridi.de/go/1561021SW | 4029299509175 | 7208548 | 92,00 |  | VLGFP Prismas
1561025SW | VLGFP1001-7DASW830B0500 | Geräteträger mit Griffrille schwarz, IP54, 7-polig, eine LED-Reihe 5000lm, LF 830, Prismen mit breiter Lichtverteilung, elektronischer DALI Konverter, | Óptica de haz ancho | 200.6 | 1,612 | 67 |  | 66 | 1000 | 37 | 4950 | 830 | Controlador LED DALI | negro | https://www.ridi.de/go/1561025SW | 4029299509298 | 7208620 | 97,70 |  | VLGFP Prismas
1561029SW | VLGFP1501-7DASW830B0750 | Geräteträger mit Griffrille schwarz, IP54, 7-polig, eine LED-Reihe 8000lm, LF 830, Prismen mit breiter Lichtverteilung, elektronischer DALI Konverter, | Óptica de haz ancho | 240.3 | 2,184 | 67 |  | 66 | 1500 | 55 | 7330 | 830 | Controlador LED DALI | negro | https://www.ridi.de/go/1561029SW | 4029299509410 | 7208794 | 117,00 |  | VLGFP Prismas
1561033SW | VLGFP1002-7DASW830B0950 | Geräteträger mit Griffrille schwarz, IP54, 7-polig, zwei LED-Reihen 9500lm, LF 830, Prismen mit breiter Lichtverteilung, elektronischer DALI Konverter | Óptica de haz ancho | 273.6 | 1,856 | 67 |  | 66 | 1000 | 66 | 8950 | 830 | Controlador LED DALI | negro | https://www.ridi.de/go/1561033SW | 4029299509533 | 7208694 | 133,20 |  | VLGFP Prismas
1561036SW | VLGFP1502-7DASW830B1400 | Geräteträger mit Griffrille schwarz, IP54, 7-polig, zwei LED-Reihen 14000lm, LF 830, Prismen mit breiter Lichtverteilung, elektronischer DALI Konverte | Óptica de haz ancho | 312.1 | 2,447 | 67 |  | 66 | 1500 | 100 | 13430 | 830 | Controlador LED DALI | negro | https://www.ridi.de/go/1561036SW | 4029299509625 | 7208883 | 152,10 |  | VLGFP Prismas
1561093SW | VLGFP1002-7DASW830B1100 | Geräteträger mit Griffrille schwarz, IP54, 7-polig, zwei LED-Reihen 11000lm, LF 830, Prismen mit breiter Lichtverteilung, elektronischer DALI Konverte | Óptica de haz ancho | 279 | 1,856 | 67 |  | 66 | 1000 | 81 | 10570 | 830 | Controlador LED DALI | negro | https://www.ridi.de/go/1561093SW | 4029299510690 | 7208710 | 135,90 |  | VLGFP Prismas
1561094SW | VLGFP1502-7DASW830B1700 | Geräteträger mit Griffrille schwarz, IP54, 7-polig, zwei LED-Reihen 17000lm, LF 830, Prismen mit breiter Lichtverteilung, elektronischer DALI Konverte | Óptica de haz ancho | 346.6 | 2,447 | 67 |  | 66 | 1500 | 121 | 15900 | 830 | Controlador LED DALI | negro | https://www.ridi.de/go/1561094SW | 4029299510720 | 7208899 | 168,70 |  | VLGFP Prismas
1551022 | VLGFP0501-5NDWS830A0250 | Geräteträger mit Griffrille weiß, IP54, 5-polig, eine LED-Reihe 2500lm, LF 830, Prismen mit asymmetrischer Lichtverteilung, elektronischer Konverter, | Óptica de haz asimétrico | 142.5 | 1,018 | 67 |  | 66 | 500 | 18 | 2500 | 830 | Controlodar LED | blanco | https://www.ridi.de/go/1551022 | 4029299506792 | 7208568 | 69,10 |  | VLGFP Prismas
1551026 | VLGFP1001-5NDWS830A0500 | Geräteträger mit Griffrille weiß, IP54, 5-polig, eine LED-Reihe 5500lm, LF 830, Prismen mit asymmetrischer Lichtverteilung, elektronischer Konverter, | Óptica de haz asimétrico | 157.9 | 1,612 | 67 |  | 66 | 1000 | 37 | 4900 | 830 | Controlodar LED | blanco | https://www.ridi.de/go/1551026 | 4029299506914 | 7208640 | 77,00 |  | VLGFP Prismas
1551030 | VLGFP1501-5NDWS830A0750 | Geräteträger mit Griffrille weiß, IP54, 5-polig, eine LED-Reihe 7500lm, LF 830, Prismen mit asymmetrischer Lichtverteilung, elektronischer Konverter, | Óptica de haz asimétrico | 198.9 | 2,184 | 67 |  | 66 | 1500 | 55 | 7400 | 830 | Controlodar LED | blanco | https://www.ridi.de/go/1551030 | 4029299507034 | 7208814 | 96,90 |  | VLGFP Prismas
1551034 | VLGFP1002-5NDWS830A0900 | Geräteträger mit Griffrille weiß, IP54, 5-polig, zwei LED-Reihen 9000lm, LF 830, Prismen mit asymmetrischer Lichtverteilung, elektronischer Konverter, | Óptica de haz asimétrico | 230.6 | 1,856 | 67 |  | 66 | 1000 | 66 | 9000 | 830 | Controlodar LED | blanco | https://www.ridi.de/go/1551034 | 4029299507157 | 7208718 | 112,40 |  | VLGFP Prismas
1551037 | VLGFP1502-5NDWS830A1300 | Geräteträger mit Griffrille weiß, IP54, 5-polig, zwei LED-Reihen 14000lm, LF 830, Prismen mit asymmetrischer Lichtverteilung, elektronischer Konverter | Óptica de haz asimétrico | 270.1 | 2,447 | 67 |  | 66 | 1500 | 100 | 13500 | 830 | Controlodar LED | blanco | https://www.ridi.de/go/1551037 | 4029299507249 | 7209009 | 131,60 |  | VLGFP Prismas
1551115 | VLGFP1501-5NDWS830A0750-RF | Geräteträger mit Griffrille weiß, IP54, 5-polig, eine LED-Reihe, Lichtstrom 10-stufig einstellbar max. 7500lm, LF 830, Prismen mit asymmetrischer Lich | Óptica de haz asimétrico | 215.3 | 2,184 | 67 |  | 66 | 1500 | 55 | 7630 | 830 | Controlodar LED | blanco | https://www.ridi.de/go/1551115 | 4029299522464 | 2108589 | 104,90 |  | VLGFP Prismas
1551131 | VLGFP1502-5NDWS830A1400-RF | Geräteträger mit Griffrille weiß, IP54, 5-polig, zwei LED-Reihen, Lichtstrom 10-stufig einstellbar max. 14000lm, LF 830, Prismen mit asymmetrischer Li | Óptica de haz asimétrico | 283.9 | 2,447 | 67 |  | 66 | 1500 | 100 | 14280 | 830 | Controlodar LED | blanco | https://www.ridi.de/go/1551131 | 4029299522945 | 2108642 | 138,40 |  | VLGFP Prismas
1551149 | VLGFP1501-5NDWS830A0400 | Geräteträger mit Griffrille weiß, IP54, 5-polig, eine LED-Reihe 4000lm, LF 830, Prismen mit asymmetrischer Lichtverteilung, elektronischer Konverter, | Óptica de haz asimétrico | 191.2 | 2,184 | 67 |  | 66 | 1500 | 28 | 4100 | 830 | Controlodar LED | blanco | https://www.ridi.de/go/1551149 | 4029299521979 | 2108598 | 93,10 |  | VLGFP Prismas
1561022 | VLGFP0501-7DAWS830A0250 | Geräteträger mit Griffrille weiß, IP54, 7-polig, eine LED-Reihe 2500lm, LF 830, Prismen mit asymmetrischer Lichtverteilung, elektronischer DALI Konver | Óptica de haz asimétrico | 186 | 1,018 | 67 |  | 66 | 500 | 18 | 2500 | 830 | Controlador LED DALI | blanco | https://www.ridi.de/go/1561022 | 4029299509182 | 7208580 | 90,10 |  | VLGFP Prismas
1561026 | VLGFP1001-7DAWS830A0500 | Geräteträger mit Griffrille weiß, IP54, 7-polig, eine LED-Reihe 5500lm, LF 830, Prismen mit asymmetrischer Lichtverteilung, elektronischer DALI Konver | Óptica de haz asimétrico | 196.6 | 1,612 | 67 |  | 66 | 1000 | 37 | 4900 | 830 | Controlador LED DALI | blanco | https://www.ridi.de/go/1561026 | 4029299509304 | 7208652 | 95,70 |  | VLGFP Prismas
1561030 | VLGFP1501-7DAWS830A0750 | Geräteträger mit Griffrille weiß, IP54, 7-polig, eine LED-Reihe 7500lm, LF 830, Prismen mit asymmetrischer Lichtverteilung, elektronischer DALI Konver | Óptica de haz asimétrico | 235.7 | 2,184 | 67 |  | 66 | 1500 | 55 | 7400 | 830 | Controlador LED DALI | blanco | https://www.ridi.de/go/1561030 | 4029299509427 | 7208831 | 114,70 |  | VLGFP Prismas
1561034 | VLGFP1002-7DAWS830A0900 | Geräteträger mit Griffrille weiß, IP54, 7-polig, zwei LED-Reihen 9000lm, LF 830, Prismen mit asymmetrischer Lichtverteilung, elektronischer DALI Konve | Óptica de haz asimétrico | 268.2 | 1,856 | 67 |  | 66 | 1000 | 66 | 9000 | 830 | Controlador LED DALI | blanco | https://www.ridi.de/go/1561034 | 4029299509540 | 7208738 | 130,60 |  | VLGFP Prismas
1561037 | VLGFP1502-7DAWS830A1300 | Geräteträger mit Griffrille weiß, IP54, 7-polig, zwei LED-Reihen 14000lm, LF 830, Prismen mit asymmetrischer Lichtverteilung, elektronischer DALI Konv | Óptica de haz asimétrico | 306 | 2,447 | 67 |  | 66 | 1500 | 100 | 13500 | 830 | Controlador LED DALI | blanco | https://www.ridi.de/go/1561037 | 4029299509632 | 7209031 | 149,10 |  | VLGFP Prismas
1561149 | VLGFP1501-7DAWS830A0400 | Geräteträger mit Griffrille weiß, IP54, 7-polig, eine LED-Reihe 4000lm, LF 830, Prismen mit asymmetrischer Lichtverteilung, elektronischer DALI Konver | Óptica de haz asimétrico | 227.6 | 2,184 | 67 |  | 66 | 1500 | 28 | 4100 | 830 | Controlador LED DALI | blanco | https://www.ridi.de/go/1561149 | 4029299522181 | 2108630 | 110,90 |  | VLGFP Prismas
1551022SI | VLGFP0501-5NDSI830A0250 | Geräteträger mit Griffrille silbern, IP54, 5-polig, eine LED-Reihe 2500lm, LF 830, Prismen mit asymmetrischer Lichtverteilung, elektronischer Konverte | Óptica de haz asimétrico | 145.3 | 1,018 | 67 |  | 66 | 500 | 18 | 2430 | 830 | Controlodar LED | plata | https://www.ridi.de/go/1551022SI | 4029299506808 | 7208525 | 70,50 |  | VLGFP Prismas
1551026SI | VLGFP1001-5NDSI830A0500 | Geräteträger mit Griffrille silbern, IP54, 5-polig, eine LED-Reihe 5500lm, LF 830, Prismen mit asymmetrischer Lichtverteilung, elektronischer Konverte | Óptica de haz asimétrico | 161.1 | 1,612 | 67 |  | 66 | 1000 | 37 | 4760 | 830 | Controlodar LED | plata | https://www.ridi.de/go/1551026SI | 4029299506921 | 7208597 | 78,50 |  | VLGFP Prismas
1551030SI | VLGFP1501-5NDSI830A0750 | Geräteträger mit Griffrille silbern, IP54, 5-polig, eine LED-Reihe 7500lm, LF 830, Prismen mit asymmetrischer Lichtverteilung, elektronischer Konverte | Óptica de haz asimétrico | 203 | 2,184 | 67 |  | 66 | 1500 | 55 | 7180 | 830 | Controlodar LED | plata | https://www.ridi.de/go/1551030SI | 4029299507041 | 7208763 | 98,90 |  | VLGFP Prismas
1551034SI | VLGFP1002-5NDSI830A0900 | Geräteträger mit Griffrille silbern, IP54, 5-polig, zwei LED-Reihen 9000lm, LF 830, Prismen mit asymmetrischer Lichtverteilung, elektronischer Konvert | Óptica de haz asimétrico | 235.2 | 1,856 | 67 |  | 66 | 1000 | 66 | 8740 | 830 | Controlodar LED | plata | https://www.ridi.de/go/1551034SI | 4029299507164 | 7208667 | 114,70 |  | VLGFP Prismas
1551037SI | VLGFP1502-5NDSI830A1300 | Geräteträger mit Griffrille silbern, IP54, 5-polig, zwei LED-Reihen 14000lm, LF 830, Prismen mit asymmetrischer Lichtverteilung, elektronischer Konver | Óptica de haz asimétrico | 275.6 | 2,447 | 67 |  | 66 | 1500 | 100 | 13110 | 830 | Controlodar LED | plata | https://www.ridi.de/go/1551037SI | 4029299507256 | 7208848 | 134,20 |  | VLGFP Prismas
1551115SI | VLGFP1501-5NDSI830A0750-RF | Geräteträger mit Griffrille silbern, IP54, 5-polig, eine LED-Reihe, Lichtstrom 10-stufig einstellbar max. 7500lm, LF 830, Prismen mit asymmetrischer L | Óptica de haz asimétrico | 219.5 | 2,184 | 67 |  | 66 | 1500 | 55 | 7400 | 830 | Controlodar LED | plata | https://www.ridi.de/go/1551115SI | 4029299522471 | 2108613 | 106,90 |  | VLGFP Prismas
1551131SI | VLGFP1502-5NDSI830A1400-RF | Geräteträger mit Griffrille silbern, IP54, 5-polig, zwei LED-Reihen, Lichtstrom 10-stufig einstellbar max. 14000lm, LF 830, Prismen mit asymmetrischer | Óptica de haz asimétrico | 289.6 | 2,447 | 67 |  | 66 | 1500 | 100 | 13850 | 830 | Controlodar LED | plata | https://www.ridi.de/go/1551131SI | 4029299522952 | 2108656 | 141,20 |  | VLGFP Prismas
1561022SI | VLGFP0501-7DASI830A0250 | Geräteträger mit Griffrille silbern, IP54, 7-polig, eine LED-Reihe 2500lm, LF 830, Prismen mit asymmetrischer Lichtverteilung, elektronischer DALI Kon | Óptica de haz asimétrico | 189.7 | 1,018 | 67 |  | 66 | 500 | 18 | 2430 | 830 | Controlador LED DALI | plata | https://www.ridi.de/go/1561022SI | 4029299509199 | 7208549 | 92,00 |  | VLGFP Prismas
1561026SI | VLGFP1001-7DASI830A0500 | Geräteträger mit Griffrille silbern, IP54, 7-polig, eine LED-Reihe 5500lm, LF 830, Prismen mit asymmetrischer Lichtverteilung, elektronischer DALI Kon | Óptica de haz asimétrico | 200.6 | 1,612 | 67 |  | 66 | 1000 | 37 | 4760 | 830 | Controlador LED DALI | plata | https://www.ridi.de/go/1561026SI | 4029299509311 | 7208621 | 97,70 |  | VLGFP Prismas
1561030SI | VLGFP1501-7DASI830A0750 | Geräteträger mit Griffrille silbern, IP54, 7-polig, eine LED-Reihe 7500lm, LF 830, Prismen mit asymmetrischer Lichtverteilung, elektronischer DALI Kon | Óptica de haz asimétrico | 240.3 | 2,184 | 67 |  | 66 | 1500 | 55 | 7180 | 830 | Controlador LED DALI | plata | https://www.ridi.de/go/1561030SI | 4029299509434 | 7208795 | 117,00 |  | VLGFP Prismas
1561034SI | VLGFP1002-7DASI830A0900 | Geräteträger mit Griffrille silbern, IP54, 7-polig, zwei LED-Reihen 9000lm, LF 830, Prismen mit asymmetrischer Lichtverteilung, elektronischer DALI Ko | Óptica de haz asimétrico | 273.6 | 1,856 | 67 |  | 66 | 1000 | 66 | 8740 | 830 | Controlador LED DALI | plata | https://www.ridi.de/go/1561034SI | 4029299509557 | 7208695 | 133,20 |  | VLGFP Prismas
1561037SI | VLGFP1502-7DASI830A1300 | Geräteträger mit Griffrille silbern, IP54, 7-polig, zwei LED-Reihen 14000lm, LF 830, Prismen mit asymmetrischer Lichtverteilung, elektronischer DALI K | Óptica de haz asimétrico | 312.1 | 2,447 | 67 |  | 66 | 1500 | 100 | 13110 | 830 | Controlador LED DALI | plata | https://www.ridi.de/go/1561037SI | 4029299509649 | 7208884 | 152,10 |  | VLGFP Prismas
1551022SW | VLGFP0501-5NDSW830A0250 | Geräteträger mit Griffrille schwarz, IP54, 5-polig, eine LED-Reihe 2500lm, LF 830, Prismen mit asymmetrischer Lichtverteilung, elektronischer Konverte | Óptica de haz asimétrico | 145.3 | 1,018 | 67 |  | 66 | 500 | 18 | 2380 | 830 | Controlodar LED | negro | https://www.ridi.de/go/1551022SW | 4029299506815 | 7208526 | 70,50 |  | VLGFP Prismas
1551026SW | VLGFP1001-5NDSW830A0500 | Geräteträger mit Griffrille schwarz, IP54, 5-polig, eine LED-Reihe 5500lm, LF 830, Prismen mit asymmetrischer Lichtverteilung, elektronischer Konverte | Óptica de haz asimétrico | 161.1 | 1,612 | 67 |  | 66 | 1000 | 37 | 4670 | 830 | Controlodar LED | negro | https://www.ridi.de/go/1551026SW | 4029299506938 | 7208598 | 78,50 |  | VLGFP Prismas
1551030SW | VLGFP1501-5NDSW830A0750 | Geräteträger mit Griffrille schwarz, IP54, 5-polig, eine LED-Reihe 7500lm, LF 830, Prismen mit asymmetrischer Lichtverteilung, elektronischer Konverte | Óptica de haz asimétrico | 203 | 2,184 | 67 |  | 66 | 1500 | 55 | 7050 | 830 | Controlodar LED | negro | https://www.ridi.de/go/1551030SW | 4029299507058 | 7208764 | 98,90 |  | VLGFP Prismas
1551034SW | VLGFP1002-5NDSW830A0900 | Geräteträger mit Griffrille schwarz, IP54, 5-polig, zwei LED-Reihen 9000lm, LF 830, Prismen mit asymmetrischer Lichtverteilung, elektronischer Konvert | Óptica de haz asimétrico | 235.2 | 1,856 | 67 |  | 66 | 1000 | 66 | 8570 | 830 | Controlodar LED | negro | https://www.ridi.de/go/1551034SW | 4029299507171 | 7208668 | 114,70 |  | VLGFP Prismas
1551037SW | VLGFP1502-5NDSW830A1300 | Geräteträger mit Griffrille schwarz, IP54, 5-polig, zwei LED-Reihen 14000lm, LF 830, Prismen mit asymmetrischer Lichtverteilung, elektronischer Konver | Óptica de haz asimétrico | 275.6 | 2,447 | 67 |  | 66 | 1500 | 100 | 12860 | 830 | Controlodar LED | negro | https://www.ridi.de/go/1551037SW | 4029299507263 | 7208849 | 134,20 |  | VLGFP Prismas
1551115SW | VLGFP1501-5NDSW830A0700-RF | Geräteträger mit Griffrille schwarz, IP54, 5-polig, eine LED-Reihe, Lichtstrom 10-stufig einstellbar max. 7000lm, LF 830, Prismen mit asymmetrischer L | Óptica de haz asimétrico | 219.5 | 2,184 | 67 |  | 66 | 1500 | 55 | 7170 | 830 | Controlodar LED | negro | https://www.ridi.de/go/1551115SW | 4029299522488 | 2108614 | 106,90 |  | VLGFP Prismas
1551131SW | VLGFP1502-5NDSW830A1300-RF | Geräteträger mit Griffrille schwarz, IP54, 5-polig, zwei LED-Reihen, Lichtstrom 10-stufig einstellbar max. 13000lm, LF 830, Prismen mit asymmetrischer | Óptica de haz asimétrico | 289.6 | 2,447 | 67 |  | 66 | 1500 | 100 | 13420 | 830 | Controlodar LED | negro | https://www.ridi.de/go/1551131SW | 4029299522969 | 2108657 | 141,20 |  | VLGFP Prismas
1561022SW | VLGFP0501-7DASW830A0250 | Geräteträger mit Griffrille schwarz, IP54, 7-polig, eine LED-Reihe 2500lm, LF 830, Prismen mit asymmetrischer Lichtverteilung, elektronischer DALI Kon | Óptica de haz asimétrico | 189.7 | 1,018 | 67 |  | 66 | 500 | 18 | 2380 | 830 | Controlador LED DALI | negro | https://www.ridi.de/go/1561022SW | 4029299509205 | 7208550 | 92,00 |  | VLGFP Prismas
1561026SW | VLGFP1001-7DASW830A0500 | Geräteträger mit Griffrille schwarz, IP54, 7-polig, eine LED-Reihe 5500lm, LF 830, Prismen mit asymmetrischer Lichtverteilung, elektronischer DALI Kon | Óptica de haz asimétrico | 200.6 | 1,612 | 67 |  | 66 | 1000 | 37 | 4670 | 830 | Controlador LED DALI | negro | https://www.ridi.de/go/1561026SW | 4029299509328 | 7208622 | 97,70 |  | VLGFP Prismas
1561030SW | VLGFP1501-7DASW830A0750 | Geräteträger mit Griffrille schwarz, IP54, 7-polig, eine LED-Reihe 7500lm, LF 830, Prismen mit asymmetrischer Lichtverteilung, elektronischer DALI Kon | Óptica de haz asimétrico | 240.3 | 2,184 | 67 |  | 66 | 1500 | 55 | 7050 | 830 | Controlador LED DALI | negro | https://www.ridi.de/go/1561030SW | 4029299509441 | 7208796 | 117,00 |  | VLGFP Prismas
1561034SW | VLGFP1002-7DASW830A0900 | Geräteträger mit Griffrille schwarz, IP54, 7-polig, zwei LED-Reihen 9000lm, LF 830, Prismen mit asymmetrischer Lichtverteilung, elektronischer DALI Ko | Óptica de haz asimétrico | 273.6 | 1,856 | 67 |  | 66 | 1000 | 66 | 8570 | 830 | Controlador LED DALI | negro | https://www.ridi.de/go/1561034SW | 4029299509564 | 7208696 | 133,20 |  | VLGFP Prismas
1561037SW | VLGFP1502-7DASW830A1300 | Geräteträger mit Griffrille schwarz, IP54, 7-polig, zwei LED-Reihen 14000lm, LF 830, Prismen mit asymmetrischer Lichtverteilung, elektronischer DALI K | Óptica de haz asimétrico | 312.1 | 2,447 | 67 |  | 66 | 1500 | 100 | 12860 | 830 | Controlador LED DALI | negro | https://www.ridi.de/go/1561037SW | 4029299509656 | 7208885 | 152,10 |  | VLGFP Prismas
1551024 | VLGFP0501-5NDWS830R0250 | Geräteträger mit Griffrille weiß, IP54, 5-polig, eine LED-Reihe 2500lm, LF 830, Prismen mit doppelter asymmetrischen Lichtverteilung, elektronischer K | Óptica doble asimétrica | 142.5 | 1,018 | 67 |  | 66 | 500 | 18 | 2500 | 830 | Controlodar LED | blanco | https://www.ridi.de/go/1551024 | 4029299506853 | 7208570 | 69,10 |  | VLGFP Prismas
1551028 | VLGFP1001-5NDWS830R0500 | Geräteträger mit Griffrille weiß, IP54, 5-polig, eine LED-Reihe 5500lm, LF 840, Prismen mit doppelt asymmetrischer Lichtverteilung, elektronischer Kon | Óptica doble asimétrica | 157.9 | 1,612 | 67 |  | 66 | 1000 | 37 | 5000 | 830 | Controlodar LED | blanco | https://www.ridi.de/go/1551028 | 4029299506976 | 7208642 | 77,00 |  | VLGFP Prismas
1551032 | VLGFP1501-5NDWS830R0750 | Geräteträger mit Griffrille weiß, IP54, 5-polig, eine LED-Reihe 7500lm, LF 830, Prismen mit doppelter asymmetrischen Lichtverteilung, elektronischer K | Óptica doble asimétrica | 198.9 | 2,184 | 67 |  | 66 | 1500 | 55 | 7500 | 830 | Controlodar LED | blanco | https://www.ridi.de/go/1551032 | 4029299507096 | 7208816 | 96,90 |  | VLGFP Prismas
1551035 | VLGFP1002-5NDWS830R0900 | Geräteträger mit Griffrille weiß, IP54, 5-polig, zwei LED-Reihen 5500lm, LF 830, Prismen mit doppelt asymmetrischer Lichtverteilung, elektronischer Ko | Óptica doble asimétrica | 230.6 | 1,856 | 67 |  | 66 | 1000 | 66 | 9200 | 830 | Controlodar LED | blanco | https://www.ridi.de/go/1551035 | 4029299507188 | 7208719 | 112,40 |  | VLGFP Prismas
1551038 | VLGFP1502-5NDWS830R1400 | Geräteträger mit Griffrille weiß, IP54, 5-polig, zwei LED-Reihen 14000lm, LF 830, Prismen mit doppelt asymmetrischer Lichtverteilung, elektronischer K | Óptica doble asimétrica | 270.1 | 2,447 | 67 |  | 66 | 1500 | 100 | 13700 | 830 | Controlodar LED | blanco | https://www.ridi.de/go/1551038 | 4029299507270 | 7209010 | 131,60 |  | VLGFP Prismas
1551119 | VLGFP1501-5NDWS830R0750-RF | Geräteträger mit Griffrille weiß, IP54, 5-polig, eine LED-Reihe, Lichtstrom 10-stufig einstllbar max. 7500lm, LF 830, Prismen mit doppelter asymmetris | Óptica doble asimétrica | 215.3 | 2,184 | 67 |  | 66 | 1500 | 55 | 7750 | 830 | Controlodar LED | blanco | https://www.ridi.de/go/1551119 | 4029299522587 | 2108593 | 104,90 |  | VLGFP Prismas
1551135 | VLGFP1502-5NDWS830R1400-RF | Geräteträger mit Griffrille weiß, IP54, 5-polig, zwei LED-Reihe, Lichtstrom 10-stufig einstllbar max. 14000lm, LF 830, Prismen mit doppelter asymmetri | Óptica doble asimétrica | 283.9 | 2,447 | 67 |  | 66 | 1500 | 100 | 14490 | 830 | Controlodar LED | blanco | https://www.ridi.de/go/1551135 | 4029299523065 | 2108646 | 138,40 |  | VLGFP Prismas
1551151 | VLGFP1501-5NDWS830R0400 | Geräteträger mit Griffrille weiß, IP54, 5-polig, eine LED-Reihe 4000lm, LF 830, Prismen mit doppelter asymmetrischen Lichtverteilung, elektronischer K | Óptica doble asimétrica | 191.2 | 2,184 | 64 |  | 66 | 1500 | 28 | 4100 | 830 | Controlodar LED | blanco | https://www.ridi.de/go/1551151 | 4029299521993 | 2108600 | 93,10 |  | VLGFP Prismas
1561024 | VLGFP0501-7DAWS830R0250 | Geräteträger mit Griffrille weiß, IP54, 7-polig, eine LED-Reihe 2500lm, LF 830, Prismen mit doppelter asymmetrischen Lichtverteilung, elektronischer D | Óptica doble asimétrica | 186 | 1,018 | 67 |  | 66 | 500 | 18 | 2500 | 830 | Controlador LED DALI | blanco | https://www.ridi.de/go/1561024 | 4029299509243 | 7208582 | 90,10 |  | VLGFP Prismas
1561028 | VLGFP1001-7DAWS830R0500 | Geräteträger mit Griffrille weiß, IP54, 7-polig, eine LED-Reihe 5500lm, LF 840, Prismen mit doppelt asymmetrischer Lichtverteilung, elektronischer DAL | Óptica doble asimétrica | 196.6 | 1,612 | 67 |  | 66 | 1000 | 37 | 5000 | 830 | Controlador LED DALI | blanco | https://www.ridi.de/go/1561028 | 4029299509366 | 7208654 | 95,70 |  | VLGFP Prismas
1561032 | VLGFP1501-7DAWS830R0750 | Geräteträger mit Griffrille weiß, IP54, 7-polig, eine LED-Reihe 7500lm, LF 830, Prismen mit doppelter asymmetrischen Lichtverteilung, elektronischer D | Óptica doble asimétrica | 235.7 | 2,184 | 67 |  | 66 | 1500 | 55 | 7500 | 830 | Controlador LED DALI | blanco | https://www.ridi.de/go/1561032 | 4029299509489 | 7208833 | 114,70 |  | VLGFP Prismas
1561035 | VLGFP1002-7DAWS830R0900 | Geräteträger mit Griffrille weiß, IP54, 7-polig, zwei LED-Reihen 5500lm, LF 830, Prismen mit doppelt asymmetrischer Lichtverteilung, elektronischer DA | Óptica doble asimétrica | 268.2 | 1,856 | 67 |  | 66 | 1000 | 66 | 9200 | 830 | Controlador LED DALI | blanco | https://www.ridi.de/go/1561035 | 4029299509571 | 7208739 | 130,60 |  | VLGFP Prismas
1561038 | VLGFP1502-7DAWS830R1400 | Geräteträger mit Griffrille weiß, IP54, 7-polig, zwei LED-Reihen 14000lm, LF 830, Prismen mit doppelt asymmetrischer Lichtverteilung, elektronischer D | Óptica doble asimétrica | 306 | 2,447 | 67 |  | 66 | 1500 | 100 | 13700 | 830 | Controlador LED DALI | blanco | https://www.ridi.de/go/1561038 | 4029299509663 | 7209032 | 149,10 |  | VLGFP Prismas
1561151 | VLGFP1501-7DAWS830R0400 | Geräteträger mit Griffrille weiß, IP54, 7-polig, eine LED-Reihe 4000lm, LF 830, Prismen mit doppelter asymmetrischen Lichtverteilung, elektronischer D | Óptica doble asimétrica | 227.6 | 2,184 | 64 |  | 66 | 1500 | 28 | 4100 | 830 | Controlador LED DALI | blanco | https://www.ridi.de/go/1561151 | 4029299522204 | 2108632 | 110,90 |  | VLGFP Prismas
1551024SI | VLGFP0501-5NDSI830R0250 | Geräteträger mit Griffrille silbern, IP54, 5-polig, eine LED-Reihe 2500lm, LF 830, Prismen mit doppelter asymmetrischen Lichtverteilung, elektronische | Óptica doble asimétrica | 145.3 | 1,018 | 67 |  | 66 | 500 | 18 | 2430 | 830 | Controlodar LED | plata | https://www.ridi.de/go/1551024SI | 4029299506860 | 7208529 | 70,50 |  | VLGFP Prismas
1551028SI | VLGFP1001-5NDSI830R0500 | Geräteträger mit Griffrille silbern, IP54, 5-polig, eine LED-Reihe 5500lm, LF 840, Prismen mit doppelt asymmetrischer Lichtverteilung, elektronischer | Óptica doble asimétrica | 161.1 | 1,612 | 67 |  | 66 | 1000 | 37 | 4850 | 830 | Controlodar LED | plata | https://www.ridi.de/go/1551028SI | 4029299506983 | 7208601 | 78,50 |  | VLGFP Prismas
1551032SI | VLGFP1501-5NDSI830R0750 | Geräteträger mit Griffrille silbern, IP54, 5-polig, eine LED-Reihe 7500lm, LF 830, Prismen mit doppelter asymmetrischen Lichtverteilung, elektronische | Óptica doble asimétrica | 203 | 2,184 | 67 |  | 66 | 1500 | 55 | 7280 | 830 | Controlodar LED | plata | https://www.ridi.de/go/1551032SI | 4029299507102 | 7208767 | 98,90 |  | VLGFP Prismas
1551035SI | VLGFP1002-5NDSI830R0900 | Geräteträger mit Griffrille silbern, IP54, 5-polig, zwei LED-Reihen 5500lm, LF 830, Prismen mit doppelt asymmetrischer Lichtverteilung, elektronischer | Óptica doble asimétrica | 235.2 | 1,856 | 67 |  | 66 | 1000 | 66 | 8930 | 830 | Controlodar LED | plata | https://www.ridi.de/go/1551035SI | 4029299507195 | 7208669 | 114,70 |  | VLGFP Prismas
1551038SI | VLGFP1502-5NDSI830R1400 | Geräteträger mit Griffrille silbern, IP54, 5-polig, zwei LED-Reihen 14000lm, LF 830, Prismen mit doppelt asymmetrischer Lichtverteilung, elektronische | Óptica doble asimétrica | 275.6 | 2,447 | 67 |  | 66 | 1500 | 100 | 13300 | 830 | Controlodar LED | plata | https://www.ridi.de/go/1551038SI | 4029299507287 | 7208850 | 134,20 |  | VLGFP Prismas
1551119SI | VLGFP1501-5NDSI830R0750-RF | Geräteträger mit Griffrille silbern, IP54, 5-polig, eine LED-Reihe, Lichtstrom 10-stufig einstllbar max. 7500lm, LF 830, Prismen mit doppelter asymmet | Óptica doble asimétrica | 219.5 | 2,184 | 67 |  | 66 | 1500 | 55 | 7520 | 830 | Controlodar LED | plata | https://www.ridi.de/go/1551119SI | 4029299522594 | 2108621 | 106,90 |  | VLGFP Prismas
1551135SI | VLGFP1502-5NDSI830R1400-RF | Geräteträger mit Griffrille silbern, IP54, 5-polig, zwei LED-Reihen, Lichtstrom 10-stufig einstllbar max. 14000lm, LF 830, Prismen mit doppelter asymm | Óptica doble asimétrica | 289.6 | 2,447 | 67 |  | 66 | 1500 | 100 | 14060 | 830 | Controlodar LED | plata | https://www.ridi.de/go/1551135SI | 4029299523072 | 2108664 | 141,20 |  | VLGFP Prismas
1561024SI | VLGFP0501-7DASI830R0250 | Geräteträger mit Griffrille silbern, IP54, 7-polig, eine LED-Reihe 2500lm, LF 830, Prismen mit doppelter asymmetrischen Lichtverteilung, elektronische | Óptica doble asimétrica | 189.7 | 1,018 | 67 |  | 66 | 500 | 18 | 2430 | 830 | Controlador LED DALI | plata | https://www.ridi.de/go/1561024SI | 4029299509250 | 7208553 | 92,00 |  | VLGFP Prismas
1561028SI | VLGFP1001-7DASI830R0500 | Geräteträger mit Griffrille silbern, IP54, 7-polig, eine LED-Reihe 5500lm, LF 840, Prismen mit doppelt asymmetrischer Lichtverteilung, elektronischer | Óptica doble asimétrica | 200.6 | 1,612 | 67 |  | 66 | 1000 | 37 | 4850 | 830 | Controlador LED DALI | plata | https://www.ridi.de/go/1561028SI | 4029299509373 | 7208625 | 97,70 |  | VLGFP Prismas
1561032SI | VLGFP1501-7DASI830R0750 | Geräteträger mit Griffrille silbern, IP54, 7-polig, eine LED-Reihe 7500lm, LF 830, Prismen mit doppelter asymmetrischen Lichtverteilung, elektronische | Óptica doble asimétrica | 240.3 | 2,184 | 67 |  | 66 | 1500 | 55 | 7280 | 830 | Controlador LED DALI | plata | https://www.ridi.de/go/1561032SI | 4029299509496 | 7208799 | 117,00 |  | VLGFP Prismas
1561035SI | VLGFP1002-7DASI830R0900 | Geräteträger mit Griffrille silbern, IP54, 7-polig, zwei LED-Reihen 5500lm, LF 830, Prismen mit doppelt asymmetrischer Lichtverteilung, elektronischer | Óptica doble asimétrica | 273.6 | 1,856 | 67 |  | 66 | 1000 | 66 | 8930 | 830 | Controlador LED DALI | plata | https://www.ridi.de/go/1561035SI | 4029299509588 | 7208697 | 133,20 |  | VLGFP Prismas
1561038SI | VLGFP1502-7DASI830R1400 | Geräteträger mit Griffrille silbern, IP54, 7-polig, zwei LED-Reihen 14000lm, LF 830, Prismen mit doppelt asymmetrischer Lichtverteilung, elektronische | Óptica doble asimétrica | 312.1 | 2,447 | 67 |  | 66 | 1500 | 100 | 13300 | 830 | Controlador LED DALI | plata | https://www.ridi.de/go/1561038SI | 4029299509670 | 7208886 | 152,10 |  | VLGFP Prismas
1551024SW | VLGFP0501-5NDSW830R0250 | Geräteträger mit Griffrille schwarz, IP54, 5-polig, eine LED-Reihe 2500lm, LF 830, Prismen mit doppelter asymmetrischen Lichtverteilung, elektronische | Óptica doble asimétrica | 145.3 | 1,018 | 67 |  | 66 | 500 | 18 | 2380 | 830 | Controlodar LED | negro | https://www.ridi.de/go/1551024SW | 4029299506877 | 7208530 | 70,50 |  | VLGFP Prismas
1551028SW | VLGFP1001-5NDSW830R0500 | Geräteträger mit Griffrille schwarz, IP54, 5-polig, eine LED-Reihe 5500lm, LF 840, Prismen mit doppelt asymmetrischer Lichtverteilung, elektronischer | Óptica doble asimétrica | 161.1 | 1,612 | 67 |  | 66 | 1000 | 37 | 4760 | 830 | Controlodar LED | negro | https://www.ridi.de/go/1551028SW | 4029299506990 | 7208602 | 78,50 |  | VLGFP Prismas
1551032SW | VLGFP1501-5NDSW830R0750 | Geräteträger mit Griffrille schwarz, IP54, 5-polig, eine LED-Reihe 7500lm, LF 830, Prismen mit doppelter asymmetrischen Lichtverteilung, elektronische | Óptica doble asimétrica | 203 | 2,184 | 67 |  | 66 | 1500 | 55 | 7140 | 830 | Controlodar LED | negro | https://www.ridi.de/go/1551032SW | 4029299507119 | 7208768 | 98,90 |  | VLGFP Prismas
1551035SW | VLGFP1002-5NDSW830R0900 | Geräteträger mit Griffrille schwarz, IP54, 5-polig, zwei LED-Reihen 5500lm, LF 830, Prismen mit doppelt asymmetrischer Lichtverteilung, elektronischer | Óptica doble asimétrica | 235.2 | 1,856 | 67 |  | 66 | 1000 | 66 | 8760 | 830 | Controlodar LED | negro | https://www.ridi.de/go/1551035SW | 4029299507201 | 7208670 | 114,70 |  | VLGFP Prismas
1551038SW | VLGFP1502-5NDSW830R1400 | Geräteträger mit Griffrille schwarz, IP54, 5-polig, zwei LED-Reihen 14000lm, LF 830, Prismen mit doppelt asymmetrischer Lichtverteilung, elektronische | Óptica doble asimétrica | 275.6 | 2,447 | 67 |  | 66 | 1500 | 100 | 13050 | 830 | Controlodar LED | negro | https://www.ridi.de/go/1551038SW | 4029299507294 | 7208851 | 134,20 |  | VLGFP Prismas
1551119SW | VLGFP1501-5NDSW830R0750-RF | Geräteträger mit Griffrille schwarz, IP54, 5-polig, eine LED-Reihe, Lichtstrom 10-stufig einstllbar max. 7500lm, LF 830, Prismen mit doppelter asymmet | Óptica doble asimétrica | 219.5 | 2,184 | 67 |  | 66 | 1500 | 55 | 7290 | 830 | Controlodar LED | negro | https://www.ridi.de/go/1551119SW | 4029299522600 | 2108622 | 106,90 |  | VLGFP Prismas
1551135SW | VLGFP1502-5NDSW830R1400-RF | Geräteträger mit Griffrille schwarz, IP54, 5-polig, zwei LED-Reihen, Lichtstrom 10-stufig einstllbar max. 14000lm, LF 830, Prismen mit doppelter asymm | Óptica de haz asimétrico | 289.6 | 2,447 | 67 |  | 66 | 1500 | 100 | 13620 | 830 | Controlodar LED | negro | https://www.ridi.de/go/1551135SW | 4029299523089 | 2108665 | 141,20 |  | VLGFP Prismas
1561024SW | VLGFP0501-7DASW830R0250 | Geräteträger mit Griffrille schwarz, IP54, 7-polig, eine LED-Reihe 2500lm, LF 830, Prismen mit doppelter asymmetrischen Lichtverteilung, elektronische | Óptica doble asimétrica | 189.7 | 1,018 | 67 |  | 66 | 500 | 18 | 2380 | 830 | Controlador LED DALI | negro | https://www.ridi.de/go/1561024SW | 4029299509267 | 7208554 | 92,00 |  | VLGFP Prismas
1561028SW | VLGFP1001-7DASW830R0500 | Geräteträger mit Griffrille schwarz, IP54, 7-polig, eine LED-Reihe 5500lm, LF 840, Prismen mit doppelt asymmetrischer Lichtverteilung, elektronischer | Óptica doble asimétrica | 200.6 | 1,612 | 67 |  | 66 | 1000 | 37 | 4760 | 830 | Controlador LED DALI | negro | https://www.ridi.de/go/1561028SW | 4029299509380 | 7208626 | 97,70 |  | VLGFP Prismas
1561032SW | VLGFP1501-7DASW830R0750 | Geräteträger mit Griffrille schwarz, IP54, 7-polig, eine LED-Reihe 7500lm, LF 830, Prismen mit doppelter asymmetrischen Lichtverteilung, elektronische | Óptica doble asimétrica | 240.3 | 2,184 | 67 |  | 66 | 1500 | 55 | 7140 | 830 | Controlador LED DALI | negro | https://www.ridi.de/go/1561032SW | 4029299509502 | 7208800 | 117,00 |  | VLGFP Prismas
1561035SW | VLGFP1002-7DASW830R0900 | Geräteträger mit Griffrille schwarz, IP54, 7-polig, zwei LED-Reihen 5500lm, LF 830, Prismen mit doppelt asymmetrischer Lichtverteilung, elektronischer | Óptica doble asimétrica | 273.6 | 1,856 | 67 |  | 66 | 1000 | 66 | 8760 | 830 | Controlador LED DALI | negro | https://www.ridi.de/go/1561035SW | 4029299509595 | 7208698 | 133,20 |  | VLGFP Prismas
1561038SW | VLGFP1502-7DASW830R1400 | Geräteträger mit Griffrille schwarz, IP54, 7-polig, zwei LED-Reihen 14000lm, LF 830, Prismen mit doppelt asymmetrischer Lichtverteilung, elektronische | Óptica doble asimétrica | 312.1 | 2,447 | 67 |  | 66 | 1500 | 100 | 13050 | 830 | Controlador LED DALI | negro | https://www.ridi.de/go/1561038SW | 4029299509687 | 7208887 | 152,10 |  | VLGFP Prismas
1551023 | VLGFP0501-5NDWS830O0250 | Geräteträger mit Griffrille weiß, IP54, 5-polig, eine LED-Reihe 2500lm, LF 830, Prismen mit diffuser Lichtverteilung, elektronischer Konverter, L=500m | Óptica opal | 142.5 | 1,018 | 67 |  | 66 | 500 | 18 | 2300 | 830 | Controlodar LED | blanco | https://www.ridi.de/go/1551023 | 4029299506822 | 7208569 | 69,10 |  | VLGFP Prismas
1551027 | VLGFP1001-5NDWS830O0450 | Geräteträger mit Griffrille weiß, IP54, 5-polig, eine LED-Reihe 5500lm, LF 840, Prismen mit diffuser Lichtverteilung, elektronischer Konverter, L=1000 | Óptica opal | 157.9 | 1,612 | 67 |  | 66 | 1000 | 37 | 4500 | 830 | Controlodar LED | blanco | https://www.ridi.de/go/1551027 | 4029299506945 | 7208641 | 77,00 |  | VLGFP Prismas
1551031 | VLGFP1501-5NDWS830O0700 | Geräteträger mit Griffrille weiß, IP54, 5-polig, eine LED-Reihe 7000lm, LF 840, Prismen mit diffuser Lichtverteilung, elektronischer Konverter, L=1500 | Óptica opal | 198.9 | 2,184 | 67 |  | 66 | 1500 | 55 | 6800 | 830 | Controlodar LED | blanco | https://www.ridi.de/go/1551031 | 4029299507065 | 7208815 | 96,90 |  | VLGFP Prismas
1551123 | VLGFP1501-5NDWS830O0700-RF | Geräteträger mit Griffrille weiß, IP54, 5-polig, eine LED-Reihe, Lichtstrom 10-stufig einstellbar max. 7000lm, LF 830, Prismen mit diffuser Lichtverte | Óptica opal | 215.3 | 2,184 | 67 |  | 66 | 1500 | 55 | 7030 | 830 | Controlodar LED | blanco | https://www.ridi.de/go/1551123 | 4029299522709 | 2108595 | 104,90 |  | VLGFP Prismas
1551139 | VLGFP1502-5NDWS830O1300-RF | Geräteträger mit Griffrille weiß, IP54, 5-polig, zwei LED-Reihen, Lichtstrom 10-stufig einstellbar max. 13000lm, LF 830, Prismen mit diffuser Lichtver | Óptica opal | 283.9 | 2,447 | 67 |  | 66 | 1500 | 100 | 13150 | 830 | Controlodar LED | blanco | https://www.ridi.de/go/1551139 | 4029299523188 | 2108648 | 138,40 |  | VLGFP Prismas
1551150 | VLGFP1501-5NDWS830O0400 | Geräteträger mit Griffrille schwarz, IP54, 5-polig, eine LED-Reihe 4000lm, LF 830, Prismen mit diffuser Lichtverteilung, elektronischer Konverter, L=1 | Óptica opal | 191.2 | 2,184 | 67 |  | 66 | 1500 | 28 | 3800 | 830 | Controlodar LED | blanco | https://www.ridi.de/go/1551150 | 4029299521986 | 2108599 | 93,10 |  | VLGFP Prismas
1561023 | VLGFP0501-7DAWS830O0250 | Geräteträger mit Griffrille weiß, IP54, 7-polig, eine LED-Reihe 2500lm, LF 830, Linearoptik opal eingefärbt aus UV-beständigem PMMA, elektronischer DA | Óptica opal | 186 | 1,018 | 67 |  | 66 | 500 | 18 | 2300 | 830 | Controlador LED DALI | blanco | https://www.ridi.de/go/1561023 | 4029299509212 | 7208581 | 90,10 |  | VLGFP Prismas
1561027 | VLGFP1001-7DAWS830O0450 | Geräteträger mit Griffrille weiß, IP54, 7-polig, eine LED-Reihe 5500lm, LF 840, Linearoptik opal eingefärbt aus UV-beständigem PMMA, elektronischer DA | Óptica opal | 196.6 | 1,612 | 67 |  | 66 | 1000 | 37 | 4500 | 830 | Controlador LED DALI | blanco | https://www.ridi.de/go/1561027 | 4029299509335 | 7208653 | 95,70 |  | VLGFP Prismas
1561031 | VLGFP1501-7DAWS830O0700 | Geräteträger mit Griffrille weiß, IP54, 7-polig, eine LED-Reihe 7000lm, LF 840, Linearoptik opal eingefärbt aus UV-beständigem PMMA, elektronischer DA | Óptica opal | 235.7 | 2,184 | 67 |  | 66 | 1500 | 55 | 6800 | 830 | Controlador LED DALI | blanco | https://www.ridi.de/go/1561031 | 4029299509458 | 7208832 | 114,70 |  | VLGFP Prismas
1561150 | VLGFP1501-7DAWS830O0400 | Geräteträger mit Griffrille weiß, IP54, 7-polig, eine LED-Reihe 4000lm, LF 830, Linearoptik opal eingefärbt aus UV-beständigem PMMA, elektronischer DA | Óptica opal | 227.6 | 2,184 | 67 |  | 66 | 1500 | 28 | 3800 | 830 | Controlador LED DALI | blanco | https://www.ridi.de/go/1561150 | 4029299522198 | 2108631 | 110,90 |  | VLGFP Prismas
1551023SI | VLGFP0501-5NDSI830O0250 | Geräteträger mit Griffrille silbern, IP54, 5-polig, eine LED-Reihe 2500lm, LF 830, Prismen mit diffuser Lichtverteilung, elektronischer Konverter, L=5 | Óptica opal | 145.3 | 1,018 | 67 |  | 66 | 500 | 18 | 2230 | 830 | Controlodar LED | plata | https://www.ridi.de/go/1551023SI | 4029299506839 | 7208527 | 70,50 |  | VLGFP Prismas
1551027SI | VLGFP1001-5NDSI830O0450 | Geräteträger mit Griffrille silbern, IP54, 5-polig, eine LED-Reihe 5500lm, LF 840, Prismen mit diffuser Lichtverteilung, elektronischer Konverter, L=1 | Óptica opal | 161.1 | 1,612 | 67 |  | 66 | 1000 | 37 | 4370 | 830 | Controlodar LED | plata | https://www.ridi.de/go/1551027SI | 4029299506952 | 7208599 | 78,50 |  | VLGFP Prismas
1551031SI | VLGFP1501-5NDSI830O0700 | Geräteträger mit Griffrille silbern, IP54, 5-polig, eine LED-Reihe 7000lm, LF 840, Prismen mit diffuser Lichtverteilung, elektronischer Konverter, L=1 | Óptica opal | 203 | 2,184 | 67 |  | 66 | 1500 | 55 | 6600 | 830 | Controlodar LED | plata | https://www.ridi.de/go/1551031SI | 4029299507072 | 7208765 | 98,90 |  | VLGFP Prismas
1551123SI | VLGFP1501-5NDSI830O0700-RF | Geräteträger mit Griffrille silbern, IP54, 5-polig, eine LED-Reihe, Lichtstrom 10-stufig einstellbar max. 7000lm, LF 830, Prismen mit diffuser Lichtve | Óptica opal | 219.5 | 2,184 | 67 |  | 66 | 1500 | 55 | 6820 | 830 | Controlodar LED | plata | https://www.ridi.de/go/1551123SI | 4029299522716 | 2108625 | 106,90 |  | VLGFP Prismas
1551139SI | VLGFP1502-5NDSI830O1300-RF | Geräteträger mit Griffrille silbern, IP54, 5-polig, zwei LED-Reihen, Lichtstrom 10-stufig einstellbar max. 13000lm, LF 830, Prismen mit diffuser Licht | Óptica opal | 289.6 | 2,447 | 67 |  | 66 | 1500 | 100 | 12760 | 830 | Controlodar LED | plata | https://www.ridi.de/go/1551139SI | 4029299523195 | 2108668 | 141,20 |  | VLGFP Prismas
1561023SI | VLGFP0501-7DASI830O0250 | Geräteträger mit Griffrille silbern, IP54, 7-polig, eine LED-Reihe 2500lm, LF 830, Linearoptik opal eingefärbt aus UV-beständigem PMMA, elektronischer | Óptica opal | 189.7 | 1,018 | 67 |  | 66 | 500 | 18 | 2230 | 830 | Controlador LED DALI | plata | https://www.ridi.de/go/1561023SI | 4029299509229 | 7208551 | 92,00 |  | VLGFP Prismas
1561027SI | VLGFP1001-7DASI830O0450 | Geräteträger mit Griffrille silbern, IP54, 7-polig, eine LED-Reihe 5500lm, LF 840, Linearoptik opal eingefärbt aus UV-beständigem PMMA, elektronischer | Óptica opal | 200.6 | 1,612 | 67 |  | 66 | 1000 | 37 | 4370 | 830 | Controlador LED DALI | plata | https://www.ridi.de/go/1561027SI | 4029299509342 | 7208623 | 97,70 |  | VLGFP Prismas
1561031SI | VLGFP1501-7DASI830O0700 | Geräteträger mit Griffrille silbern, IP54, 7-polig, eine LED-Reihe 7000lm, LF 840, Linearoptik opal eingefärbt aus UV-beständigem PMMA, elektronischer | Óptica opal | 240.3 | 2,184 | 67 |  | 66 | 1500 | 55 | 6600 | 830 | Controlador LED DALI | plata | https://www.ridi.de/go/1561031SI | 4029299509465 | 7208797 | 117,00 |  | VLGFP Prismas
1551023SW | VLGFP0501-5NDSW830O0250 | Geräteträger mit Griffrille schwarz, IP54, 5-polig, eine LED-Reihe 2500lm, LF 830, Prismen mit diffuser Lichtverteilung, elektronischer Konverter, L=5 | Óptica opal | 145.3 | 1,018 | 67 |  | 66 | 500 | 18 | 2190 | 830 | Controlodar LED | negro | https://www.ridi.de/go/1551023SW | 4029299506846 | 7208528 | 70,50 |  | VLGFP Prismas
1551027SW | VLGFP1001-5NDSW830O0450 | Geräteträger mit Griffrille schwarz, IP54, 5-polig, eine LED-Reihe 5500lm, LF 840, Prismen mit diffuser Lichtverteilung, elektronischer Konverter, L=1 | Óptica opal | 161.1 | 1,612 | 67 |  | 66 | 1000 | 37 | 4290 | 830 | Controlodar LED | negro | https://www.ridi.de/go/1551027SW | 4029299506969 | 7208600 | 78,50 |  | VLGFP Prismas
1551031SW | VLGFP1501-5NDSW830O0700 | Geräteträger mit Griffrille schwarz, IP54, 5-polig, eine LED-Reihe 7000lm, LF 840, Prismen mit diffuser Lichtverteilung, elektronischer Konverter, L=1 | Óptica opal | 203 | 2,184 | 67 |  | 66 | 1500 | 55 | 6480 | 830 | Controlodar LED | negro | https://www.ridi.de/go/1551031SW | 4029299507089 | 7208766 | 98,90 |  | VLGFP Prismas
1551123SW | VLGFP1501-5NDSW830O0650-RF | Geräteträger mit Griffrille schwarz, IP54, 5-polig, eine LED-Reihe, Lichtstrom 10-stufig einstellbar max. 6500lm, LF 830, Prismen mit diffuser Lichtve | Óptica opal | 219.5 | 2,184 | 67 |  | 66 | 1500 | 55 | 6610 | 830 | Controlodar LED | negro | https://www.ridi.de/go/1551123SW | 4029299522723 | 2108626 | 106,90 |  | VLGFP Prismas
1551139SW | VLGFP1502-5NDSW830O1200-RF | Geräteträger mit Griffrille schwarz, IP54, 5-polig, zwei LED-Reihen, Lichtstrom 10-stufig einstellbar max. 12000lm, LF 830, Prismen mit diffuser Licht | Óptica opal | 289.6 | 2,447 | 67 |  | 66 | 1500 | 100 | 12360 | 830 | Controlodar LED | negro | https://www.ridi.de/go/1551139SW | 4029299523201 | 2108669 | 141,20 |  | VLGFP Prismas
1561023SW | VLGFP0501-7DASW830O0250 | Geräteträger mit Griffrille schwarz, IP54, 7-polig, eine LED-Reihe 2500lm, LF 830, Linearoptik opal eingefärbt aus UV-beständigem PMMA, elektronischer | Óptica opal | 189.7 | 1,018 | 67 |  | 66 | 500 | 18 | 2190 | 830 | Controlador LED DALI | negro | https://www.ridi.de/go/1561023SW | 4029299509236 | 7208552 | 92,00 |  | VLGFP Prismas
1561027SW | VLGFP1001-7DASW830O0450 | Geräteträger mit Griffrille schwarz, IP54, 7-polig, eine LED-Reihe 5500lm, LF 840, Linearoptik opal eingefärbt aus UV-beständigem PMMA, elektronischer | Óptica opal | 200.6 | 1,612 | 67 |  | 66 | 1000 | 37 | 4290 | 830 | Controlador LED DALI | negro | https://www.ridi.de/go/1561027SW | 4029299509359 | 7208624 | 97,70 |  | VLGFP Prismas
1561031SW | VLGFP1501-7DASW830O0700 | Geräteträger mit Griffrille schwarz, IP54, 7-polig, eine LED-Reihe 7000lm, LF 840, Linearoptik opal eingefärbt aus UV-beständigem PMMA, elektronischer | Óptica opal | 240.3 | 2,184 | 67 |  | 66 | 1500 | 55 | 6480 | 830 | Controlador LED DALI | negro | https://www.ridi.de/go/1561031SW | 4029299509472 | 7208798 | 117,00 |  | VLGFP Prismas
1551000 | VLGFP0501-5NDWS840B0250 | Geräteträger mit Griffrille weiß, HACCP zertifiziert, IP54, 5-polig, eine LED-Reihe 2500lm, LF 840, Prismen mit breiter Lichtverteilung, elektronische | Óptica de haz ancho | 142.5 | 1,018 | 67 |  | 66 | 500 | 18 | 2700 | 840 | Controlodar LED | blanco | https://www.ridi.de/go/1551000 | 4029299506211 | 6014486 | 69,10 |  | VLGFP Prismas
1551004 | VLGFP1001-5NDWS840B0550 | Geräteträger mit Griffrille weiß, HACCP zertifiziert, IP54, 5-polig, eine LED-Reihe 5500lm, LF 840, Prismen mit breiter Lichtverteilung, elektronische | Óptica de haz ancho | 157.9 | 1,612 | 67 |  | 66 | 1000 | 37 | 5400 | 840 | Controlodar LED | blanco | https://www.ridi.de/go/1551004 | 4029299506334 | 7208635 | 74,00 |  | VLGFP Prismas
1551008 | VLGFP1501-5NDWS840B0800 | Geräteträger mit Griffrille weiß, HACCP zertifiziert, IP54, 5-polig, eine LED-Reihe 8000lm, LF 840, Prismen mit breiter Lichtverteilung, elektronische | Óptica de haz ancho | 198.9 | 2,244 | 67 |  | 66 | 1500 | 55 | 8100 | 840 | Controlodar LED | blanco | https://www.ridi.de/go/1551008 | 4029299506457 | 7407766 | 93,30 |  | VLGFP Prismas
1551013 | VLGFP1002-5NDWS840B1000 | Geräteträger mit Griffrille weiß, HACCP zertifiziert, IP54, 5-polig, zwei LED-Reihen 1000lm, LF 840, Prismen mit breiter Lichtverteilung, elektronisch | Óptica de haz ancho | 230.6 | 1,856 | 67 |  | 66 | 1000 | 66 | 9800 | 840 | Controlodar LED | blanco | https://www.ridi.de/go/1551013 | 4029299506587 | 7208715 | 112,40 |  | VLGFP Prismas
1551017 | VLGFP1502-5NDWS840B1500 | Geräteträger mit Griffrille weiß, HACCP zertifiziert, IP54, 5-polig, zwei LED-Reihen 15000lm, LF 840, Prismen mit breiter Lichtverteilung, elektronisc | Óptica de haz ancho | 270.1 | 2,447 | 67 |  | 66 | 1500 | 100 | 14700 | 840 | Controlodar LED | blanco | https://www.ridi.de/go/1551017 | 4029299506662 | 7209004 | 126,80 |  | VLGFP Prismas
1551089 | VLGFP1002-5NDWS840B1200 | Geräteträger mit Griffrille weiß, HACCP zertifiziert, IP54, 5-polig, zwei LED-Reihen 12000lm, LF 840, Prismen mit breiter Lichtverteilung, elektronisc | Óptica de haz ancho | 236.1 | 1,856 | 67 |  | 66 | 1000 | 81 | 11600 | 840 | Controlodar LED | blanco | https://www.ridi.de/go/1551089 | 4029299508208 | 7208726 | 115,00 |  | VLGFP Prismas
1551091 | VLGFP1502-5NDWS840B1700 | Geräteträger mit Griffrille weiß, HACCP zertifiziert, IP54, 5-polig, zwei LED-Reihen 17000lm, LF 840, Prismen mit breiter Lichtverteilung, elektronisc | Óptica de haz ancho | 294.4 | 2,447 | 67 |  | 66 | 1500 | 121 | 17400 | 840 | Controlodar LED | blanco | https://www.ridi.de/go/1551091 | 4029299508246 | 7407768 | 138,00 |  | VLGFP Prismas
1551103 | VLGFP1501-5NDWS840B0850-RF | Geräteträger mit Griffrille weiß, IP54, 5-polig, eine LED-Reihe, Lichtstrom 10-stufig einstellbar max. 8500lm, LF 840, Prismen mit breiter Lichtvertei | Óptica de haz ancho | 215.3 | 2,244 | 67 |  | 66 | 1500 | 55 | 8300 | 840 | Controlodar LED | blanco | https://www.ridi.de/go/1551103 | 4029299508505 | 7407767 | 101,00 |  | VLGFP Prismas
1551104 | VLGFP1502-5NDWS840B1500-RF | Geräteträger mit Griffrille weiß, IP54, 5-polig, zwei LED-Reihen, Lichtstrom 10-stufig einstellbar max. 15000lm, LF 840, Prismen mit breiter Lichtvert | Óptica de haz ancho | 283.9 | 2,447 | 67 |  | 66 | 1500 | 100 | 15530 | 840 | Controlodar LED | blanco | https://www.ridi.de/go/1551104 | 4029299508512 | 7407770 | 133,10 |  | VLGFP Prismas
1551143 | VLGFP1501-5NDWS840B0450 | Geräteträger mit Griffrille weiß, HACCP zertifiziert, IP54, 5-polig, eine LED-Reihe 4500lm, LF 840, Prismen mit breiter Lichtverteilung, elektronische | Óptica de haz ancho | 191.2 | 2,184 | 67 |  | 66 | 1500 | 28 | 4400 | 840 | Controlodar LED | blanco | https://www.ridi.de/go/1551143 | 4029299521917 | 2108684 | 89,70 |  | VLGFP Prismas
1561000 | VLGFP0501-7DAWS840B0250 | Geräteträger mit Griffrille weiß, IP54, 7-polig, eine LED-Reihe 2500lm, LF 840, Prismen mit breiter Lichtverteilung, elektronischer DALI Konverter, L= | Óptica de haz ancho | 186 | 1,018 | 67 |  | 66 | 500 | 18 | 2700 | 840 | Controlador LED DALI | blanco | https://www.ridi.de/go/1561000 | 4029299508581 | 882155 | 90,10 |  | VLGFP Prismas
1561004 | VLGFP1001-7DAWS840B0550 | Geräteträger mit Griffrille weiß, IP54, 7-polig, eine LED-Reihe 5500lm, LF 840, Prismen mit breiter Lichtverteilung, elektronischer DALI Konverter, L= | Óptica de haz ancho | 196.6 | 1,612 | 67 |  | 66 | 1000 | 37 | 5400 | 840 | Controlador LED DALI | blanco | https://www.ridi.de/go/1561004 | 4029299508703 | 7208647 | 95,70 |  | VLGFP Prismas
1561008 | VLGFP1501-7DAWS840B0800 | Geräteträger mit Griffrille weiß, IP54, 7-polig, eine LED-Reihe 8000lm, LF 840, Prismen mit breiter Lichtverteilung, elektronischer DALI Konverter, L= | Óptica de haz ancho | 235.7 | 2,184 | 67 |  | 66 | 1500 | 55 | 8100 | 840 | Controlador LED DALI | blanco | https://www.ridi.de/go/1561008 | 4029299508826 | 7208174 | 110,40 |  | VLGFP Prismas
1561013 | VLGFP1002-7DAWS840B1000 | Geräteträger mit Griffrille weiß, IP54, 7-polig, zwei LED-Reihen 10000lm, LF 840, Prismen mit breiter Lichtverteilung, elektronischer DALI Konverter, | Óptica de haz ancho | 268.2 | 1,856 | 67 |  | 66 | 1000 | 66 | 9800 | 840 | Controlador LED DALI | blanco | https://www.ridi.de/go/1561013 | 4029299508956 | 7208733 | 130,60 |  | VLGFP Prismas
1561017 | VLGFP1502-7DAWS840B1500 | Geräteträger mit Griffrille weiß, IP54, 7-polig, zwei LED-Reihen 15000lm, LF 840, Prismen mit breiter Lichtverteilung, elektronischer DALI Konverter, | Óptica de haz ancho | 306 | 2,447 | 67 |  | 66 | 1500 | 100 | 14700 | 840 | Controlador LED DALI | blanco | https://www.ridi.de/go/1561017 | 4029299509052 | 7209026 | 143,40 |  | VLGFP Prismas
1561089 | VLGFP1002-7DAWS840B1200 | Geräteträger mit Griffrille weiß, IP54, 7-polig, zwei LED-Reihen 12000lm, LF 840, Prismen mit breiter Lichtverteilung, elektronischer DALI Konverter, | Óptica de haz ancho | 273.6 | 1,856 | 67 |  | 66 | 1000 | 81 | 11600 | 840 | Controlador LED DALI | blanco | https://www.ridi.de/go/1561089 | 4029299510591 | 7208746 | 133,30 |  | VLGFP Prismas
1561091 | VLGFP1502-7DAWS840B1700 | Geräteträger mit Griffrille weiß, IP54, 7-polig, zwei LED-Reihen 18000lm, LF 840, Prismen mit breiter Lichtverteilung, elektronischer DALI Konverter, | Óptica de haz ancho | 339.9 | 2,447 | 67 |  | 66 | 1500 | 121 | 17400 | 840 | Controlador LED DALI | blanco | https://www.ridi.de/go/1561091 | 4029299510638 | 7208175 | 159,40 |  | VLGFP Prismas
1561143 | VLGFP1501-7DAWS840B0450 | Geräteträger mit Griffrille weiß, IP54, 7-polig, eine LED-Reihe 4500lm, LF 840, Prismen mit breiter Lichtverteilung, elektronischer DALI Konverter, L= | Óptica de haz ancho | 227.6 | 2,184 | 67 |  | 66 | 1500 | 28 | 4400 | 840 | Controlador LED DALI | blanco | https://www.ridi.de/go/1561143 | 4029299522129 | 4909725 | 106,80 |  | VLGFP Prismas
1551386 | VLGFP2001-5NDWS840B1100-RF | - | Óptica de haz ancho | 223.6 | 2,756 | 67 |  | 66 | 2000 | 74 | 11210 | 840 | Controlodar LED | blanco | https://www.ridi.de/go/1551386 | 4029299558685 | 3610890 | 107,70 |  | VLGFP Prismas
1561380 | VLGFP2001-7DAWS840B1100 | - | Óptica de haz ancho | 254 | 2,756 | 67 |  | 66 | 2000 | 73 | 10660 | 840 | Controlador LED DALI 2 | blanco | https://www.ridi.de/go/1561380 | 4029299558906 | 3610895 | 122,40 |  | VLGFP Prismas
1551000SI | VLGFP0501-5NDSI840B0250 | Geräteträger mit Griffrille silbern, HACCP zertifiziert, IP54, 5-polig, eine LED-Reihe 2500lm, LF 840, Prismen mit breiter Lichtverteilung, elektronis | Óptica de haz ancho | 145.3 | 1,018 | 67 |  | 66 | 500 | 18 | 2620 | 840 | Controlodar LED | plata | https://www.ridi.de/go/1551000SI | 4029299506228 | 7208515 | 70,50 |  | VLGFP Prismas
1551004SI | VLGFP1001-5NDSI840B0550 | Geräteträger mit Griffrille silbern, HACCP zertifiziert, IP54, 5-polig, eine LED-Reihe 5500lm, LF 840, Prismen mit breiter Lichtverteilung, elektronis | Óptica de haz ancho | 161.1 | 1,612 | 67 |  | 66 | 1000 | 37 | 5240 | 840 | Controlodar LED | plata | https://www.ridi.de/go/1551004SI | 4029299506341 | 7208587 | 78,50 |  | VLGFP Prismas
1551008SI | VLGFP1501-5NDSI840B0800 | Geräteträger mit Griffrille silbern, HACCP zertifiziert, IP54, 5-polig, eine LED-Reihe 8000lm, LF 840, Prismen mit breiter Lichtverteilung, elektronis | Óptica de haz ancho | 203 | 2,184 | 67 |  | 66 | 1500 | 55 | 7860 | 840 | Controlodar LED | plata | https://www.ridi.de/go/1551008SI | 4029299506464 | 7208753 | 98,90 |  | VLGFP Prismas
1551013SI | VLGFP1002-5NDSI840B1000 | Geräteträger mit Griffrille silbern, HACCP zertifiziert, IP54, 5-polig, zwei LED-Reihen 1000lm, LF 840, Prismen mit breiter Lichtverteilung, elektroni | Óptica de haz ancho | 235.2 | 1,856 | 67 |  | 66 | 1000 | 66 | 9510 | 840 | Controlodar LED | plata | https://www.ridi.de/go/1551013SI | 4029299506594 | 7208659 | 114,70 |  | VLGFP Prismas
1551017SI | VLGFP1502-5NDSI840B1500 | Geräteträger mit Griffrille silbern, HACCP zertifiziert, IP54, 5-polig, zwei LED-Reihen 15000lm, LF 840, Prismen mit breiter Lichtverteilung, elektron | Óptica de haz ancho | 275.6 | 2,447 | 67 |  | 66 | 1500 | 100 | 14270 | 840 | Controlodar LED | plata | https://www.ridi.de/go/1551017SI | 4029299506679 | 7208840 | 134,20 |  | VLGFP Prismas
1551089SI | VLGFP1002-5NDSI840B1200 | Geräteträger mit Griffrille silbern, HACCP zertifiziert, IP54, 5-polig, zwei LED-Reihen 12000lm, LF 840, Prismen mit breiter Lichtverteilung, elektron | Óptica de haz ancho | 240.8 | 1,856 | 67 |  | 66 | 1000 | 81 | 11260 | 840 | Controlodar LED | plata | https://www.ridi.de/go/1551089SI | 4029299508215 | 7208679 | 117,30 |  | VLGFP Prismas
1551091SI | VLGFP1502-5NDSI840B1700 | Geräteträger mit Griffrille silbern, HACCP zertifiziert, IP54, 5-polig, zwei LED-Reihen 17000lm, LF 840, Prismen mit breiter Lichtverteilung, elektron | Óptica de haz ancho | 300.3 | 2,447 | 67 |  | 66 | 1500 | 121 | 16890 | 840 | Controlodar LED | plata | https://www.ridi.de/go/1551091SI | 4029299508253 | 7208860 | 146,20 |  | VLGFP Prismas
1551103SI | VLGFP1501-5NDSI840B0800-RF | Geräteträger mit Griffrille silbern, IP54, 5-polig, eine LED-Reihe, Lichtstrom 10-stufig einstellbar max. 8000lm, LF 840, Prismen mit breiter Lichtver | Óptica de haz ancho | 219.5 | 2,184 | 67 |  | 66 | 1500 | 55 | 8050 | 840 | Controlodar LED | plata | https://www.ridi.de/go/1551103SI | 4029299511178 | 7208777 | 103,10 |  | VLGFP Prismas
1551104SI | VLGFP1502-5NDSI840B1500-RF | Geräteträger mit Griffrille silbern, IP54, 5-polig, zwei LED-Reihen, Lichtstrom 10-stufig einstellbar max. 15000lm, LF 840, Prismen mit breiter Lichtv | Óptica de haz ancho | 289.6 | 2,447 | 67 |  | 66 | 1500 | 100 | 15060 | 840 | Controlodar LED | plata | https://www.ridi.de/go/1551104SI | 4029299511192 | 7208868 | 141,20 |  | VLGFP Prismas
1561000SI | VLGFP0501-7DASI840B0250 | Geräteträger mit Griffrille silbern, IP54, 7-polig, eine LED-Reihe 2500lm, LF 840, Prismen mit breiter Lichtverteilung, elektronischer DALI Konverter, | Óptica de haz ancho | 189.7 | 1,018 | 67 |  | 66 | 500 | 18 | 2620 | 840 | Controlador LED DALI | plata | https://www.ridi.de/go/1561000SI | 4029299508598 | 7208539 | 92,00 |  | VLGFP Prismas
1561004SI | VLGFP1001-7DASI840B0550 | Geräteträger mit Griffrille silbern, IP54, 7-polig, eine LED-Reihe 5500lm, LF 840, Prismen mit breiter Lichtverteilung, elektronischer DALI Konverter, | Óptica de haz ancho | 200.6 | 1,612 | 67 |  | 66 | 1000 | 37 | 5240 | 840 | Controlador LED DALI | plata | https://www.ridi.de/go/1561004SI | 4029299508710 | 7208611 | 97,70 |  | VLGFP Prismas
1561008SI | VLGFP1501-7DASI840B0800 | Geräteträger mit Griffrille silbern, IP54, 7-polig, eine LED-Reihe 8000lm, LF 840, Prismen mit breiter Lichtverteilung, elektronischer DALI Konverter, | Óptica de haz ancho | 240.3 | 2,184 | 67 |  | 66 | 1500 | 55 | 7860 | 840 | Controlador LED DALI | plata | https://www.ridi.de/go/1561008SI | 4029299508833 | 7208785 | 117,00 |  | VLGFP Prismas
1561013SI | VLGFP1002-7DASI840B1000 | Geräteträger mit Griffrille silbern, IP54, 7-polig, zwei LED-Reihen 10000lm, LF 840, Prismen mit breiter Lichtverteilung, elektronischer DALI Konverte | Óptica de haz ancho | 273.6 | 1,856 | 67 |  | 66 | 1000 | 66 | 9510 | 840 | Controlador LED DALI | plata | https://www.ridi.de/go/1561013SI | 4029299508963 | 7208687 | 133,20 |  | VLGFP Prismas
1561017SI | VLGFP1502-7DASI840B1500 | Geräteträger mit Griffrille silbern, IP54, 7-polig, zwei LED-Reihen 15000lm, LF 840, Prismen mit breiter Lichtverteilung, elektronischer DALI Konverte | Óptica de haz ancho | 312.1 | 2,447 | 67 |  | 66 | 1500 | 100 | 14270 | 840 | Controlador LED DALI | plata | https://www.ridi.de/go/1561017SI | 4029299509069 | 7208876 | 152,10 |  | VLGFP Prismas
1561089SI | VLGFP1002-7DASI840B1200 | Geräteträger mit Griffrille silbern, IP54, 7-polig, zwei LED-Reihen 12000lm, LF 840, Prismen mit breiter Lichtverteilung, elektronischer DALI Konverte | Óptica de haz ancho | 279 | 1,856 | 67 |  | 66 | 1000 | 81 | 11260 | 840 | Controlador LED DALI | plata | https://www.ridi.de/go/1561089SI | 4029299510607 | 7208707 | 135,90 |  | VLGFP Prismas
1561091SI | VLGFP1502-7DASI840B1700 | Geräteträger mit Griffrille silbern, IP54, 7-polig, zwei LED-Reihen 18000lm, LF 840, Prismen mit breiter Lichtverteilung, elektronischer DALI Konverte | Óptica de haz ancho | 346.6 | 2,447 | 67 |  | 66 | 1500 | 121 | 16890 | 840 | Controlador LED DALI | plata | https://www.ridi.de/go/1561091SI | 4029299510645 | 7208896 | 168,70 |  | VLGFP Prismas
1551000SW | VLGFP0501-5NDSW840B0250 | Geräteträger mit Griffrille schwarz, HACCP zertifiziert, IP54, 5-polig, eine LED-Reihe 2500lm, LF 840, Prismen mit breiter Lichtverteilung, elektronis | Óptica de haz ancho | 145.3 | 1,018 | 67 |  | 66 | 500 | 18 | 2570 | 840 | Controlodar LED | negro | https://www.ridi.de/go/1551000SW | 4029299506235 | 7208516 | 70,50 |  | VLGFP Prismas
1551004SW | VLGFP1001-5NDSW840B0550 | Geräteträger mit Griffrille schwarz, HACCP zertifiziert, IP54, 5-polig, eine LED-Reihe 5500lm, LF 840, Prismen mit breiter Lichtverteilung, elektronis | Óptica de haz ancho | 161.1 | 1,612 | 67 |  | 66 | 1000 | 37 | 5140 | 840 | Controlodar LED | negro | https://www.ridi.de/go/1551004SW | 4029299506358 | 7208588 | 78,50 |  | VLGFP Prismas
1551008SW | VLGFP1501-5NDSW840B0800 | Geräteträger mit Griffrille schwarz, HACCP zertifiziert, IP54, 5-polig, eine LED-Reihe 8000lm, LF 840, Prismen mit breiter Lichtverteilung, elektronis | Óptica de haz ancho | 203 | 2,184 | 67 |  | 66 | 1500 | 55 | 7710 | 840 | Controlodar LED | negro | https://www.ridi.de/go/1551008SW | 4029299506471 | 7208754 | 98,90 |  | VLGFP Prismas
1551013SW | VLGFP1002-5NDSW840B1000 | Geräteträger mit Griffrille schwarz, HACCP zertifiziert, IP54, 5-polig, zwei LED-Reihen 1000lm, LF 840, Prismen mit breiter Lichtverteilung, elektroni | Óptica de haz ancho | 235.2 | 1,856 | 67 |  | 66 | 1000 | 66 | 9330 | 840 | Controlodar LED | negro | https://www.ridi.de/go/1551013SW | 4029299506600 | 7208660 | 114,70 |  | VLGFP Prismas
1551017SW | VLGFP1502-5NDSW840B1500 | Geräteträger mit Griffrille schwarz, HACCP zertifiziert, IP54, 5-polig, zwei LED-Reihen 15000lm, LF 840, Prismen mit breiter Lichtverteilung, elektron | Óptica de haz ancho | 275.6 | 2,447 | 67 |  | 66 | 1500 | 100 | 14000 | 840 | Controlodar LED | negro | https://www.ridi.de/go/1551017SW | 4029299506686 | 7208841 | 134,20 |  | VLGFP Prismas
1551089SW | VLGFP1002-5NDSW840B1200 | Geräteträger mit Griffrille schwarz, HACCP zertifiziert, IP54, 5-polig, zwei LED-Reihen 12000lm, LF 840, Prismen mit breiter Lichtverteilung, elektron | Óptica de haz ancho | 240.8 | 1,856 | 67 |  | 66 | 1000 | 81 | 11050 | 840 | Controlodar LED | negro | https://www.ridi.de/go/1551089SW | 4029299508222 | 7208680 | 117,30 |  | VLGFP Prismas
1551091SW | VLGFP1502-5NDSW840B1700 | Geräteträger mit Griffrille schwarz, HACCP zertifiziert, IP54, 5-polig, zwei LED-Reihen 17000lm, LF 840, Prismen mit breiter Lichtverteilung, elektron | Óptica de haz ancho | 300.3 | 2,447 | 67 |  | 66 | 1500 | 121 | 16570 | 840 | Controlodar LED | negro | https://www.ridi.de/go/1551091SW | 4029299508260 | 7208861 | 146,20 |  | VLGFP Prismas
1551103SW | VLGFP1501-5NDSW840B0800-RF | Geräteträger mit Griffrille schwarz, IP54, 5-polig, eine LED-Reihe, Lichtstrom 10-stufig einstellbar max. 8000lm, LF 840, Prismen mit breiter Lichtver | Óptica de haz ancho | 219.5 | 2,184 | 67 |  | 66 | 1500 | 55 | 7800 | 840 | Controlodar LED | negro | https://www.ridi.de/go/1551103SW | 4029299511185 | 7208778 | 106,90 |  | VLGFP Prismas
1551104SW | VLGFP1502-5NDSW840B1500-RF | Geräteträger mit Griffrille schwarz, IP54, 5-polig, zwei LED-Reihen, Lichtstrom 10-stufig einstellbar max. 15000lm, LF 840, Prismen mit breiter Lichtv | Óptica de haz ancho | 289.6 | 2,447 | 67 |  | 66 | 1500 | 100 | 14600 | 840 | Controlodar LED | negro | https://www.ridi.de/go/1551104SW | 4029299511208 | 7208869 | 141,20 |  | VLGFP Prismas
1561000SW | VLGFP0501-7DASW840B0250 | Geräteträger mit Griffrille schwarz, IP54, 7-polig, eine LED-Reihe 2500lm, LF 840, Prismen mit breiter Lichtverteilung, elektronischer DALI Konverter, | Óptica de haz ancho | 189.7 | 1,018 | 67 |  | 66 | 500 | 18 | 2570 | 840 | Controlador LED DALI | negro | https://www.ridi.de/go/1561000SW | 4029299508604 | 7208540 | 92,00 |  | VLGFP Prismas
1561004SW | VLGFP1001-7DASW840B0550 | Geräteträger mit Griffrille schwarz, IP54, 7-polig, eine LED-Reihe 5500lm, LF 840, Prismen mit breiter Lichtverteilung, elektronischer DALI Konverter, | Óptica de haz ancho | 200.6 | 1,612 | 67 |  | 66 | 1000 | 37 | 5140 | 840 | Controlador LED DALI | negro | https://www.ridi.de/go/1561004SW | 4029299508727 | 7208612 | 97,70 |  | VLGFP Prismas
1561008SW | VLGFP1501-7DASW840B0800 | Geräteträger mit Griffrille schwarz, IP54, 7-polig, eine LED-Reihe 8000lm, LF 840, Prismen mit breiter Lichtverteilung, elektronischer DALI Konverter, | Óptica de haz ancho | 240.3 | 2,184 | 67 |  | 66 | 1500 | 55 | 7710 | 840 | Controlador LED DALI | negro | https://www.ridi.de/go/1561008SW | 4029299508840 | 7208786 | 117,00 |  | VLGFP Prismas
1561013SW | VLGFP1002-7DASW840B1000 | Geräteträger mit Griffrille schwarz, IP54, 7-polig, zwei LED-Reihen 10000lm, LF 840, Prismen mit breiter Lichtverteilung, elektronischer DALI Konverte | Óptica de haz ancho | 273.6 | 1,856 | 67 |  | 66 | 1000 | 66 | 9330 | 840 | Controlador LED DALI | negro | https://www.ridi.de/go/1561013SW | 4029299508970 | 7208688 | 133,20 |  | VLGFP Prismas
1561017SW | VLGFP1502-7DASW840B1500 | Geräteträger mit Griffrille schwarz, IP54, 7-polig, zwei LED-Reihen 15000lm, LF 840, Prismen mit breiter Lichtverteilung, elektronischer DALI Konverte | Óptica de haz ancho | 312.1 | 2,447 | 67 |  | 66 | 1500 | 100 | 14000 | 840 | Controlador LED DALI | negro | https://www.ridi.de/go/1561017SW | 4029299509076 | 7208877 | 152,10 |  | VLGFP Prismas
1561089SW | VLGFP1002-7DASW840B1200 | Geräteträger mit Griffrille schwarz, IP54, 7-polig, zwei LED-Reihen 12000lm, LF 840, Prismen mit breiter Lichtverteilung, elektronischer DALI Konverte | Óptica de haz ancho | 279 | 1,856 | 67 |  | 66 | 1000 | 81 | 11050 | 840 | Controlador LED DALI | negro | https://www.ridi.de/go/1561089SW | 4029299510614 | 7208708 | 135,90 |  | VLGFP Prismas
1561091SW | VLGFP1502-7DASW840B1700 | Geräteträger mit Griffrille schwarz, IP54, 7-polig, zwei LED-Reihen 18000lm, LF 840, Prismen mit breiter Lichtverteilung, elektronischer DALI Konverte | Óptica de haz ancho | 346.6 | 2,447 | 67 |  | 66 | 1500 | 121 | 16570 | 840 | Controlador LED DALI | negro | https://www.ridi.de/go/1561091SW | 4029299510652 | 7208897 | 168,70 |  | VLGFP Prismas
1551009 | VLGFP1501-5NDWS840E0750 | Geräteträger mit Griffrille weiß, IP54, 5-polig, eine LED-Reihe 7500lm, LF 840, Prismen mit extrem tiefer Lichtverteilung, elektronischer Konverter, L | Óptica de haz muy estrecho | 198.9 | 2,184 | 67 |  | 66 | 1500 | 55 | 7592 | 840 | Controlodar LED | blanco | https://www.ridi.de/go/1551009 | 4029299506488 | 7208809 | 96,90 |  | VLGFP Prismas
1551014 | VLGFP1002-5NDWS840E0900 | Geräteträger mit Griffrille weiß, IP54, 5-polig, zwei LED-Reihen 9500lm, LF 840, Prismen mit extrem tiefer Lichtverteilung, elektronischer Konverter, | Óptica de haz muy estrecho | 230.6 | 1,856 | 67 |  | 66 | 1000 | 66 | 9191 | 840 | Controlodar LED | blanco | https://www.ridi.de/go/1551014 | 4029299521894 | 2108584 | 112,40 |  | VLGFP Prismas
1551018 | VLGFP1502-5NDWS840E1400 | Geräteträger mit Griffrille weiß, IP54, 5-polig, zwei LED-Reihen 14000lm, LF 840, Prismen mit extrem tiefer Lichtverteilung, elektronischer Konverter, | Óptica de haz muy estrecho | 270.1 | 2,447 | 67 |  | 66 | 1500 | 100 | 13786 | 840 | Controlodar LED | blanco | https://www.ridi.de/go/1551018 | 4029299506693 | 7209005 | 131,60 |  | VLGFP Prismas
1551090 | VLGFP1002-5NDWS840E1100 | Geräteträger mit Griffrille weiß, IP54, 5-polig, zwei LED-Reihen 11000lm, LF 840, Prismen mit extrem tiefer Lichtverteilung, elektronischer Konverter, | Óptica de haz muy estrecho | 236.1 | 1,856 | 67 |  | 66 | 1000 | 81 | 10889 | 840 | Controlodar LED | blanco | https://www.ridi.de/go/1551090 | 4029299508239 | 7208727 | 115,00 |  | VLGFP Prismas
1551092 | VLGFP1502-5NDWS840E1600 | Geräteträger mit Griffrille weiß, IP54, 5-polig, zwei LED-Reihen 17000lm, LF 840, Prismen mit extrem tiefer Lichtverteilung, elektronischer Konverter, | Óptica de haz muy estrecho | 294.4 | 2,447 | 67 |  | 66 | 1500 | 121 | 16284 | 840 | Controlodar LED | blanco | https://www.ridi.de/go/1551092 | 4029299508277 | 7209017 | 143,30 |  | VLGFP Prismas
1551112 | VLGFP1501-5NDWS840E0800-RF | Geräteträger mit Griffrille weiß, IP54, 5-polig, eine LED-Reihe, Lichtstrom 10-stufig einstellbar max. 8000lm, LF 840, Prismen mit extrem tiefer Licht | Óptica de haz muy estrecho | 215.3 | 2,244 | 67 |  | 66 | 1500 | 55 | 7810 | 840 | Controlodar LED | blanco | https://www.ridi.de/go/1551112 | 4029299522372 | 2108586 | 104,90 |  | VLGFP Prismas
1551128 | VLGFP1502-5NDWS840E1500-RF | Geräteträger mit Griffrille weiß, IP54, 5-polig, zwei LED-Reihen, Lichtstrom 10-stufig einstellbar max. 15000lm, LF 840, Prismen mit extrem tiefer Lic | Óptica de haz muy estrecho | 283.9 | 2,447 | 67 |  | 66 | 1500 | 100 | 14585 | 840 | Controlodar LED | blanco | https://www.ridi.de/go/1551128 | 4029299522853 | 2108639 | 138,40 |  | VLGFP Prismas
1551144 | VLGFP1501-5NDWS840E0400 | Geräteträger mit Griffrille weiß, IP54, 5-polig, zwei LED-Reihen 4000lm, LF 840, Prismen mit extrem tiefer Lichtverteilung, elektronischer Konverter, | Óptica de haz muy estrecho | 191.2 | 2,184 | 67 |  | 66 | 1500 | 28 | 4196 | 840 | Controlodar LED | blanco | https://www.ridi.de/go/1551144 | 4029299521924 | 4909718 | 93,10 |  | VLGFP Prismas
1561009 | VLGFP1501-7DAWS840E0750 | Geräteträger mit Griffrille weiß, IP54, 7-polig, eine LED-Reihe 7500lm, LF 840, Prismen mit extrem tiefer Lichtverteilung, elektronischer DALI Konvert | Óptica de haz muy estrecho | 235.7 | 2,184 | 67 |  | 66 | 1500 | 55 | 7592 | 840 | Controlador LED DALI | blanco | https://www.ridi.de/go/1561009 | 4029299508857 | 7208826 | 114,70 |  | VLGFP Prismas
1561014 | VLGFP1002-7DAWS840E0900 | Geräteträger mit Griffrille weiß, IP54, 7-polig, zwei LED-Reihen 9000lm, LF 840, Prismen mit extrem tiefer Lichtverteilung, elektronischer DALI Konver | Óptica de haz muy estrecho | 268.2 | 1,856 | 67 |  | 66 | 1000 | 66 | 9191 | 840 | Controlador LED DALI | blanco | https://www.ridi.de/go/1561014 | 4029299508987 | 7208734 | 130,60 |  | VLGFP Prismas
1561018 | VLGFP1502-7DAWS840E1400 | Geräteträger mit Griffrille weiß, IP54, 7-polig, zwei LED-Reihen 14000lm, LF 840, Prismen mit extrem tiefer Lichtverteilung, elektronischer DALI Konve | Óptica de haz muy estrecho | 306 | 2,447 | 67 |  | 66 | 1500 | 100 | 13786 | 840 | Controlador LED DALI | blanco | https://www.ridi.de/go/1561018 | 4029299509083 | 7209027 | 149,10 |  | VLGFP Prismas
1561090 | VLGFP1002-7DAWS840E1100 | Geräteträger mit Griffrille weiß, IP54, 7-polig, zwei LED-Reihen 11000lm, LF 840, Prismen mit extrem tiefer Lichtverteilung, elektronischer DALI Konve | Óptica de haz muy estrecho | 273.6 | 1,856 | 67 |  | 66 | 1000 | 81 | 10889 | 840 | Controlador LED DALI | blanco | https://www.ridi.de/go/1561090 | 4029299510621 | 7208747 | 133,30 |  | VLGFP Prismas
1561092 | VLGFP1502-7DAWS840E1600 | Geräteträger mit Griffrille weiß, IP54, 7-polig, zwei LED-Reihen 16000lm, LF 840, Prismen mit extrem tiefer Lichtverteilung, elektronischer DALI Konve | Óptica de haz muy estrecho | 339.9 | 2,447 | 67 |  | 66 | 1500 | 121 | 16284 | 840 | Controlador LED DALI | blanco | https://www.ridi.de/go/1561092 | 4029299510669 | 7209039 | 165,50 |  | VLGFP Prismas
1561144 | VLGFP1501-7DAWS840E0400 | Geräteträger mit Griffrille weiß, IP54, 7-polig, eine LED-Reihen 4000lm, LF 840, Prismen mit extrem tiefer Lichtverteilung, elektronischer DALI Konver | Óptica de haz muy estrecho | 227.6 | 2,184 | 67 |  | 66 | 1500 | 28 | 4196 | 840 | Controlador LED DALI | blanco | https://www.ridi.de/go/1561144 | 4029299522136 | 4909726 | 110,90 |  | VLGFP Prismas
1551387 | VLGFP2001-5NDWS840E1100-RF | - | Óptica de haz muy estrecho | 223.6 | 2,756 | 67 |  | 66 | 2000 | 74 | 10530 | 840 | Controlodar LED | blanco | https://www.ridi.de/go/1551387 | 4029299558692 | 3610891 | 107,70 |  | VLGFP Prismas
1561381 | VLGFP2001-7DAWS840E1000 | - | Óptica de haz muy estrecho | 254 | 2,756 | 67 |  | 66 | 2000 | 73 | 10020 | 840 | Controlador LED DALI 2 | blanco | https://www.ridi.de/go/1561381 | 4029299558913 | 3610896 | 122,40 |  | VLGFP Prismas
1551001 | VLGFP0501-5NDWS840A0250 | Geräteträger mit Griffrille weiß, IP54, 5-polig, eine LED-Reihe 2500lm, LF 840, Prismen mit asymmetrischer Lichtverteilung, elektronischer Konverter, | Óptica de haz asimétrico | 142.5 | 1,018 | 67 |  | 66 | 500 | 18 | 2600 | 840 | Controlodar LED | blanco | https://www.ridi.de/go/1551001 | 4029299506242 | 7208564 | 69,10 |  | VLGFP Prismas
1551005 | VLGFP1001-5NDWS840A0500 | Geräteträger mit Griffrille weiß, IP54, 5-polig, eine LED-Reihe 5500lm, LF 840, Prismen mit asymmetrischer Lichtverteilung, elektronischer Konverter, | Óptica de haz asimétrico | 157.9 | 1,612 | 67 |  | 66 | 1000 | 37 | 5100 | 840 | Controlodar LED | blanco | https://www.ridi.de/go/1551005 | 4029299506365 | 7208636 | 77,00 |  | VLGFP Prismas
1551010 | VLGFP1501-5NDWS840A0750 | Geräteträger mit Griffrille weiß, IP54, 5-polig, eine LED-Reihe 8000lm, LF 840, Prismen mit asymmetrischer Lichtverteilung, elektronischer Konverter, | Óptica de haz asimétrico | 198.9 | 2,184 | 67 |  | 66 | 1500 | 55 | 7700 | 840 | Controlodar LED | blanco | https://www.ridi.de/go/1551010 | 4029299506495 | 7208810 | 96,90 |  | VLGFP Prismas
1551015 | VLGFP1002-5NDWS840A0950 | Geräteträger mit Griffrille weiß, IP54, 5-polig, zwei LED-Reihen 9500lm, LF 840, Prismen mit asymmetrischer Lichtverteilung, elektronischer Konverter, | Óptica de haz asimétrico | 230.6 | 1,856 | 67 |  | 66 | 1000 | 66 | 9400 | 840 | Controlodar LED | blanco | https://www.ridi.de/go/1551015 | 4029299506617 | 7208716 | 112,40 |  | VLGFP Prismas
1551019 | VLGFP1502-5NDWS840A1400 | Geräteträger mit Griffrille weiß, IP54, 5-polig, zwei ED-Reihen 14000lm, LF 840, Prismen mit asymmetrischer Lichtverteilung, elektronischer Konverter, | Óptica de haz asimétrico | 270.1 | 2,447 | 67 |  | 66 | 1500 | 100 | 14100 | 840 | Controlodar LED | blanco | https://www.ridi.de/go/1551019 | 4029299506709 | 7209006 | 131,60 |  | VLGFP Prismas
1551116 | VLGFP1501-5NDWS840A0800-RF | Geräteträger mit Griffrille weiß, IP54, 5-polig, eine LED-Reihe, Lichtstrom 10-stufig einstellbar max. 8000lm, LF 840, Prismen mit asymmetrischer Lich | Óptica de haz asimétrico | 215.3 | 2,184 | 67 |  | 66 | 1500 | 55 | 7950 | 840 | Controlodar LED | blanco | https://www.ridi.de/go/1551116 | 4029299522495 | 2108590 | 104,90 |  | VLGFP Prismas
1551132 | VLGFP1502-5NDWS840A1500-RF | Geräteträger mit Griffrille weiß, IP54, 5-polig, zwei LED-Reihen, Lichtstrom 10-stufig einstellbar max. 15000lm, LF 840, Prismen mit asymmetrischer Li | Óptica de haz asimétrico | 283.9 | 2,447 | 67 |  | 66 | 1500 | 100 | 14880 | 840 | Controlodar LED | blanco | https://www.ridi.de/go/1551132 | 4029299522976 | 2108643 | 138,40 |  | VLGFP Prismas
1551145 | VLGFP1501-5NDWS840A0450 | Geräteträger mit Griffrille weiß, IP54, 5-polig, eine LED-Reihe 4500lm, LF 840, Prismen mit asymmetrischer Lichtverteilung, elektronischer Konverter, | Óptica de haz asimétrico | 191.2 | 2,184 | 67 |  | 66 | 1500 | 28 | 4300 | 840 | Controlodar LED | blanco | https://www.ridi.de/go/1551145 | 4029299521931 | 4909719 | 93,10 |  | VLGFP Prismas
1561001 | VLGFP0501-7DAWS840A0250 | Geräteträger mit Griffrille weiß, IP54, 7-polig, eine LED-Reihe 2500lm, LF 840, Prismen mit asymmetrischer Lichtverteilung, elektronischer DALI Konver | Óptica de haz asimétrico | 186 | 1,018 | 67 |  | 66 | 500 | 18 | 2600 | 840 | Controlador LED DALI | blanco | https://www.ridi.de/go/1561001 | 4029299508611 | 7208576 | 90,10 |  | VLGFP Prismas
1561005 | VLGFP1001-7DAWS840A0500 | Geräteträger mit Griffrille weiß, IP54, 7-polig, eine LED-Reihe 5500lm, LF 840, Prismen mit asymmetrischer Lichtverteilung, elektronischer DALI Konver | Óptica de haz asimétrico | 196.6 | 1,612 | 67 |  | 66 | 1000 | 37 | 5100 | 840 | Controlador LED DALI | blanco | https://www.ridi.de/go/1561005 | 4029299508734 | 7208648 | 95,70 |  | VLGFP Prismas
1561010 | VLGFP1501-7DAWS840A0750 | Geräteträger mit Griffrille weiß, IP54, 7-polig, eine LED-Reihe 8000lm, LF 840, Prismen mit asymmetrischer Lichtverteilung, elektronischer DALI Konver | Óptica de haz asimétrico | 235.7 | 2,184 | 67 |  | 66 | 1500 | 55 | 7700 | 840 | Controlador LED DALI | blanco | https://www.ridi.de/go/1561010 | 4029299508864 | 7208827 | 114,70 |  | VLGFP Prismas
1561015 | VLGFP1002-7DAWS840A0950 | Geräteträger mit Griffrille weiß, IP54, 7-polig, zwei LED-Reihen 9500lm, LF 840, Prismen mit asymmetrischer Lichtverteilung, elektronischer DALI Konve | Óptica de haz asimétrico | 268.2 | 1,856 | 67 |  | 66 | 1000 | 66 | 9400 | 840 | Controlador LED DALI | blanco | https://www.ridi.de/go/1561015 | 4029299508994 | 7208735 | 130,60 |  | VLGFP Prismas
1561019 | VLGFP1502-7DAWS840A1400 | Geräteträger mit Griffrille weiß, IP54, 7-polig, zwei ED-Reihen 14000lm, LF 840, Prismen mit asymmetrischer Lichtverteilung, elektronischer DALI Konve | Óptica de haz asimétrico | 306 | 2,447 | 67 |  | 66 | 1500 | 100 | 14100 | 840 | Controlador LED DALI | blanco | https://www.ridi.de/go/1561019 | 4029299509090 | 7209028 | 149,10 |  | VLGFP Prismas
1561145 | VLGFP1501-7DAWS840A0450 | Geräteträger mit Griffrille weiß, IP54, 7-polig, eine LED-Reihe 4500lm, LF 840, Prismen mit asymmetrischer Lichtverteilung, elektronischer DALI Konver | Óptica de haz asimétrico | 227.6 | 2,184 | 67 |  | 66 | 1500 | 28 | 4300 | 840 | Controlador LED DALI | blanco | https://www.ridi.de/go/1561145 | 4029299522143 | 4909727 | 110,90 |  | VLGFP Prismas
1551001SI | VLGFP0501-5NDSI840A0250 | Geräteträger mit Griffrille silbern, IP54, 5-polig, eine LED-Reihe 2500lm, LF 840, Prismen mit asymmetrischer Lichtverteilung, elektronischer Konverte | Óptica de haz asimétrico | 145.3 | 1,018 | 67 |  | 66 | 500 | 18 | 2520 | 840 | Controlodar LED | plata | https://www.ridi.de/go/1551001SI | 4029299506259 | 7208517 | 70,50 |  | VLGFP Prismas
1551005SI | VLGFP1001-5NDSI840A0500 | Geräteträger mit Griffrille silbern, IP54, 5-polig, eine LED-Reihe 5500lm, LF 840, Prismen mit asymmetrischer Lichtverteilung, elektronischer Konverte | Óptica de haz asimétrico | 161.1 | 1,612 | 67 |  | 66 | 1000 | 37 | 4950 | 840 | Controlodar LED | plata | https://www.ridi.de/go/1551005SI | 4029299506372 | 7208589 | 78,50 |  | VLGFP Prismas
1551010SI | VLGFP1501-5NDSI840A0750 | Geräteträger mit Griffrille silbern, IP54, 5-polig, eine LED-Reihe 8000lm, LF 840, Prismen mit asymmetrischer Lichtverteilung, elektronischer Konverte | Óptica de haz asimétrico | 203 | 2,184 | 67 |  | 66 | 1500 | 55 | 7480 | 840 | Controlodar LED | plata | https://www.ridi.de/go/1551010SI | 4029299506501 | 7208755 | 98,90 |  | VLGFP Prismas
1551015SI | VLGFP1002-5NDSI840A0950 | Geräteträger mit Griffrille silbern, IP54, 5-polig, zwei LED-Reihen 9500lm, LF 840, Prismen mit asymmetrischer Lichtverteilung, elektronischer Konvert | Óptica de haz asimétrico | 235.2 | 1,856 | 67 |  | 66 | 1000 | 66 | 9130 | 840 | Controlodar LED | plata | https://www.ridi.de/go/1551015SI | 4029299506624 | 7208661 | 114,70 |  | VLGFP Prismas
1551019SI | VLGFP1502-5NDSI840A1400 | Geräteträger mit Griffrille silbern, IP54, 5-polig, zwei ED-Reihen 14000lm, LF 840, Prismen mit asymmetrischer Lichtverteilung, elektronischer Konvert | Óptica de haz asimétrico | 275.6 | 2,447 | 67 |  | 66 | 1500 | 100 | 13690 | 840 | Controlodar LED | plata | https://www.ridi.de/go/1551019SI | 4029299506716 | 7208842 | 134,20 |  | VLGFP Prismas
1551116SI | VLGFP1501-5NDSI840A0750-RF | Geräteträger mit Griffrille silbern, IP54, 5-polig, eine LED-Reihe, Lichtstrom 10-stufig einstellbar max. 7500lm, LF 840, Prismen mit asymmetrischer L | Óptica de haz asimétrico | 219.5 | 2,184 | 67 |  | 66 | 1500 | 55 | 7710 | 840 | Controlodar LED | plata | https://www.ridi.de/go/1551116SI | 4029299522501 | 2108615 | 106,90 |  | VLGFP Prismas
1551132SI | VLGFP1502-5NDSI840A1400-RF | Geräteträger mit Griffrille silbern, IP54, 5-polig, zwei LED-Reihen, Lichtstrom 10-stufig einstellbar max. 14000lm, LF 840, Prismen mit asymmetrischer | Óptica de haz asimétrico | 289.6 | 2,447 | 67 |  | 66 | 1500 | 100 | 14430 | 840 | Controlodar LED | plata | https://www.ridi.de/go/1551132SI | 4029299522983 | 2108658 | 141,20 |  | VLGFP Prismas
1561001SI | VLGFP0501-7DASI840A0250 | Geräteträger mit Griffrille silbern, IP54, 7-polig, eine LED-Reihe 2500lm, LF 840, Prismen mit asymmetrischer Lichtverteilung, elektronischer DALI Kon | Óptica de haz asimétrico | 189.7 | 1,018 | 67 |  | 66 | 500 | 18 | 2520 | 840 | Controlador LED DALI | plata | https://www.ridi.de/go/1561001SI | 4029299508628 | 7208541 | 92,00 |  | VLGFP Prismas
1561005SI | VLGFP1001-7DASI840A0500 | Geräteträger mit Griffrille silbern, IP54, 7-polig, eine LED-Reihe 5500lm, LF 840, Prismen mit asymmetrischer Lichtverteilung, elektronischer DALI Kon | Óptica de haz asimétrico | 200.6 | 1,612 | 67 |  | 66 | 1000 | 37 | 4950 | 840 | Controlador LED DALI | plata | https://www.ridi.de/go/1561005SI | 4029299508741 | 7208613 | 97,70 |  | VLGFP Prismas
1561010SI | VLGFP1501-7DASI840A0750 | Geräteträger mit Griffrille silbern, IP54, 7-polig, eine LED-Reihe 8000lm, LF 840, Prismen mit asymmetrischer Lichtverteilung, elektronischer DALI Kon | Óptica de haz asimétrico | 240.3 | 2,184 | 67 |  | 66 | 1500 | 55 | 7480 | 840 | Controlador LED DALI | plata | https://www.ridi.de/go/1561010SI | 4029299508871 | 7208787 | 117,00 |  | VLGFP Prismas
1561015SI | VLGFP1002-7DASI840A0950 | Geräteträger mit Griffrille silbern, IP54, 7-polig, zwei LED-Reihen 9500lm, LF 840, Prismen mit asymmetrischer Lichtverteilung, elektronischer DALI Ko | Óptica de haz asimétrico | 273.6 | 1,856 | 67 |  | 66 | 1000 | 66 | 9130 | 840 | Controlador LED DALI | plata | https://www.ridi.de/go/1561015SI | 4029299509007 | 7208689 | 133,20 |  | VLGFP Prismas
1561019SI | VLGFP1502-7DASI840A1400 | Geräteträger mit Griffrille silbern, IP54, 7-polig, zwei ED-Reihen 14000lm, LF 840, Prismen mit asymmetrischer Lichtverteilung, elektronischer DALI Ko | Óptica de haz asimétrico | 312.1 | 2,447 | 67 |  | 66 | 1500 | 100 | 13690 | 840 | Controlador LED DALI | plata | https://www.ridi.de/go/1561019SI | 4029299509106 | 7208878 | 152,10 |  | VLGFP Prismas
1551001SW | VLGFP0501-5NDSW840A0250 | Geräteträger mit Griffrille schwarz, IP54, 5-polig, eine LED-Reihe 2500lm, LF 840, Prismen mit asymmetrischer Lichtverteilung, elektronischer Konverte | Óptica de haz asimétrico | 145.3 | 1,018 | 67 |  | 66 | 500 | 18 | 2480 | 840 | Controlodar LED | negro | https://www.ridi.de/go/1551001SW | 4029299506266 | 7208518 | 70,50 |  | VLGFP Prismas
1551005SW | VLGFP1001-5NDSW840A0500 | Geräteträger mit Griffrille schwarz, IP54, 5-polig, eine LED-Reihe 5500lm, LF 840, Prismen mit asymmetrischer Lichtverteilung, elektronischer Konverte | Óptica de haz asimétrico | 161.1 | 1,612 | 67 |  | 66 | 1000 | 37 | 4860 | 840 | Controlodar LED | negro | https://www.ridi.de/go/1551005SW | 4029299506389 | 7208590 | 78,50 |  | VLGFP Prismas
1551010SW | VLGFP1501-5NDSW840A0750 | Geräteträger mit Griffrille schwarz, IP54, 5-polig, eine LED-Reihe 8000lm, LF 840, Prismen mit asymmetrischer Lichtverteilung, elektronischer Konverte | Óptica de haz asimétrico | 203 | 2,184 | 67 |  | 66 | 1500 | 55 | 7330 | 840 | Controlodar LED | negro | https://www.ridi.de/go/1551010SW | 4029299506518 | 7208756 | 98,90 |  | VLGFP Prismas
1551015SW | VLGFP1002-5NDSW840A0950 | Geräteträger mit Griffrille schwarz, IP54, 5-polig, zwei LED-Reihen 9500lm, LF 840, Prismen mit asymmetrischer Lichtverteilung, elektronischer Konvert | Óptica de haz asimétrico | 235.2 | 1,856 | 67 |  | 66 | 1000 | 66 | 8950 | 840 | Controlodar LED | negro | https://www.ridi.de/go/1551015SW | 4029299506631 | 7208662 | 114,70 |  | VLGFP Prismas
1551019SW | VLGFP1502-5NDSW840A1400 | Geräteträger mit Griffrille schwarz, IP54, 5-polig, zwei ED-Reihen 14000lm, LF 840, Prismen mit asymmetrischer Lichtverteilung, elektronischer Konvert | Óptica de haz asimétrico | 275.6 | 2,447 | 67 |  | 66 | 1500 | 100 | 13430 | 840 | Controlodar LED | negro | https://www.ridi.de/go/1551019SW | 4029299506723 | 7208843 | 134,20 |  | VLGFP Prismas
1551116SW | VLGFP1501-5NDSW840A0750-RF | Geräteträger mit Griffrille schwarz, IP54, 5-polig, eine LED-Reihe, Lichtstrom 10-stufig einstellbar max. 7500lm, LF 840, Prismen mit asymmetrischer L | Óptica de haz asimétrico | 219.5 | 2,184 | 67 |  | 66 | 1500 | 55 | 7470 | 840 | Controlodar LED | negro | https://www.ridi.de/go/1551116SW | 4029299522518 | 2108616 | 106,90 |  | VLGFP Prismas
1551132SW | VLGFP1502-5NDSW840A1400-RF | Geräteträger mit Griffrille schwarz, IP54, 5-polig, zwei LED-Reihen, Lichtstrom 10-stufig einstellbar max. 14000lm, LF 840, Prismen mit asymmetrischer | Óptica de haz asimétrico | 289.6 | 2,447 | 67 |  | 66 | 1500 | 100 | 13990 | 840 | Controlodar LED | negro | https://www.ridi.de/go/1551132SW | 4029299522990 | 2108659 | 141,20 |  | VLGFP Prismas
1561001SW | VLGFP0501-7DASW840A0250 | Geräteträger mit Griffrille schwarz, IP54, 7-polig, eine LED-Reihe 2500lm, LF 840, Prismen mit asymmetrischer Lichtverteilung, elektronischer DALI Kon | Óptica de haz asimétrico | 189.7 | 1,018 | 67 |  | 66 | 500 | 18 | 2480 | 840 | Controlador LED DALI | negro | https://www.ridi.de/go/1561001SW | 4029299508635 | 7208542 | 92,00 |  | VLGFP Prismas
1561005SW | VLGFP1001-7DASW840A0500 | Geräteträger mit Griffrille schwarz, IP54, 7-polig, eine LED-Reihe 5500lm, LF 840, Prismen mit asymmetrischer Lichtverteilung, elektronischer DALI Kon | Óptica de haz asimétrico | 200.6 | 1,612 | 67 |  | 66 | 1000 | 37 | 4860 | 840 | Controlador LED DALI | negro | https://www.ridi.de/go/1561005SW | 4029299508758 | 7208614 | 97,70 |  | VLGFP Prismas
1561010SW | VLGFP1501-7DASW840A0750 | Geräteträger mit Griffrille schwarz, IP54, 7-polig, eine LED-Reihe 8000lm, LF 840, Prismen mit asymmetrischer Lichtverteilung, elektronischer DALI Kon | Óptica de haz asimétrico | 240.3 | 2,184 | 67 |  | 66 | 1500 | 55 | 7330 | 840 | Controlador LED DALI | negro | https://www.ridi.de/go/1561010SW | 4029299508888 | 7208788 | 117,00 |  | VLGFP Prismas
1561015SW | VLGFP1002-7DASW840A0950 | Geräteträger mit Griffrille schwarz, IP54, 7-polig, zwei LED-Reihen 9500lm, LF 840, Prismen mit asymmetrischer Lichtverteilung, elektronischer DALI Ko | Óptica de haz asimétrico | 273.6 | 1,856 | 67 |  | 66 | 1000 | 66 | 8950 | 840 | Controlador LED DALI | negro | https://www.ridi.de/go/1561015SW | 4029299509014 | 7208690 | 133,20 |  | VLGFP Prismas
1561019SW | VLGFP1502-7DASW840A1400 | Geräteträger mit Griffrille schwarz, IP54, 7-polig, zwei ED-Reihen 14000lm, LF 840, Prismen mit asymmetrischer Lichtverteilung, elektronischer DALI Ko | Óptica de haz asimétrico | 312.1 | 2,447 | 67 |  | 66 | 1500 | 100 | 13430 | 840 | Controlador LED DALI | negro | https://www.ridi.de/go/1561019SW | 4029299509113 | 7208879 | 152,10 |  | VLGFP Prismas
1551003 | VLGFP0501-5NDWS840R0250 | Geräteträger mit Griffrille weiß, IP54, 5-polig, eine LED-Reihe 2500lm, LF 840, Prismen mit doppelter asymmetrischen Lichtverteilung, elektronischer K | Óptica doble asimétrica | 142.5 | 1,018 | 67 |  | 66 | 500 | 18 | 2600 | 840 | Controlodar LED | blanco | https://www.ridi.de/go/1551003 | 4029299506303 | 7208566 | 69,10 |  | VLGFP Prismas
1551007 | VLGFP1001-5NDWS840R0500 | Geräteträger mit Griffrille weiß, IP54, 5-polig, eine LED-Reihe 5500lm, LF 840, Prismen mit doppelt asymmetrischer Lichtverteilung, elektronischer Kon | Óptica doble asimétrica | 157.9 | 1,612 | 67 |  | 66 | 1000 | 37 | 5200 | 840 | Controlodar LED | blanco | https://www.ridi.de/go/1551007 | 4029299506426 | 7208638 | 77,00 |  | VLGFP Prismas
1551012 | VLGFP1501-5NDWS840R0800 | Geräteträger mit Griffrille weiß, IP54, 5-polig, eine LED-Reihe 8000lm, LF 840, Prismen mit doppelter asymmetrischen Lichtverteilung, elektronischer K | Óptica doble asimétrica | 198.9 | 2,184 | 67 |  | 66 | 1500 | 55 | 7800 | 840 | Controlodar LED | blanco | https://www.ridi.de/go/1551012 | 4029299506556 | 7208812 | 96,90 |  | VLGFP Prismas
1551016 | VLGFP1002-5NDWS840R0950 | Geräteträger mit Griffrille weiß, IP54, 5-polig, zwei LED-Reihen 9500lm, LF 840, Prismen mit doppelter asymmetrischen Lichtverteilung, elektronischer | Óptica doble asimétrica | 230.6 | 1,856 | 67 |  | 66 | 1000 | 66 | 9500 | 840 | Controlodar LED | blanco | https://www.ridi.de/go/1551016 | 4029299521900 | 2108585 | 112,40 |  | VLGFP Prismas
1551020 | VLGFP1502-5NDWS840R1400 | Geräteträger mit Griffrille weiß, IP54, 5-polig, zwei LED-Reihen 14000lm, LF 840, Prismen mit doppelter asymmetrischen Lichtverteilung, elektronischer | Óptica doble asimétrica | 270.1 | 2,447 | 67 |  | 66 | 1500 | 100 | 14300 | 840 | Controlodar LED | blanco | https://www.ridi.de/go/1551020 | 4029299506730 | 7209007 | 131,60 |  | VLGFP Prismas
1551120 | VLGFP1501-5NDWS840R0800-RF | Geräteträger mit Griffrille weiß, IP54, 5-polig, eine LED-Reihe, Lichtstrom 10-stufig einstllbar max. 8000lm, LF 840, Prismen mit doppelter asymmetris | Óptica doble asimétrica | 215.3 | 2,184 | 67 |  | 66 | 1500 | 55 | 8070 | 840 | Controlodar LED | blanco | https://www.ridi.de/go/1551120 | 4029299522617 | 2108594 | 104,90 |  | VLGFP Prismas
1551136 | VLGFP1502-5NDWS840R1500-RF | Geräteträger mit Griffrille weiß, IP54, 5-polig, zwei LED-Reihe, Lichtstrom 10-stufig einstllbar max. 15000lm, LF 840, Prismen mit doppelter asymmetri | Óptica doble asimétrica | 283.9 | 2,447 | 67 |  | 66 | 1500 | 100 | 15100 | 840 | Controlodar LED | blanco | https://www.ridi.de/go/1551136 | 4029299523096 | 2108647 | 138,40 |  | VLGFP Prismas
1551147 | VLGFP1501-5NDWS840R0450 | Geräteträger mit Griffrille weiß, IP54, 5-polig, eine LED-Reihe 4500lm, LF 840, Prismen mit doppelter asymmetrischen Lichtverteilung, elektronischer K | Óptica doble asimétrica | 191.2 | 2,184 | 67 |  | 66 | 1500 | 28 | 4300 | 840 | Controlodar LED | blanco | https://www.ridi.de/go/1551147 | 4029299521955 | 4909721 | 93,10 |  | VLGFP Prismas
1561003 | VLGFP0501-7DAWS840R0250 | Geräteträger mit Griffrille weiß, IP54, 7-polig, eine LED-Reihe 2500lm, LF 840, Prismen mit doppelter asymmetrischen Lichtverteilung, elektronischer D | Óptica doble asimétrica | 186 | 1,018 | 67 |  | 66 | 500 | 18 | 2600 | 840 | Controlador LED DALI | blanco | https://www.ridi.de/go/1561003 | 4029299508673 | 7208578 | 90,10 |  | VLGFP Prismas
1561007 | VLGFP1001-7DAWS840R0500 | Geräteträger mit Griffrille weiß, IP54, 7-polig, eine LED-Reihe 5500lm, LF 840, Prismen mit doppelt asymmetrischer Lichtverteilung, elektronischer DAL | Óptica doble asimétrica | 196.6 | 1,612 | 67 |  | 66 | 1000 | 37 | 5200 | 840 | Controlador LED DALI | blanco | https://www.ridi.de/go/1561007 | 4029299508796 | 7208650 | 95,70 |  | VLGFP Prismas
1561012 | VLGFP1501-7DAWS840R0800 | Geräteträger mit Griffrille weiß, IP54, 7-polig, eine LED-Reihe 8000lm, LF 840, Prismen mit doppelter asymmetrischen Lichtverteilung, elektronischer D | Óptica doble asimétrica | 235.7 | 2,184 | 67 |  | 66 | 1500 | 55 | 7800 | 840 | Controlador LED DALI | blanco | https://www.ridi.de/go/1561012 | 4029299508925 | 7208829 | 114,70 |  | VLGFP Prismas
1561016 | VLGFP1002-7DAWS840R0950 | Geräteträger mit Griffrille weiß, IP54, 7-polig, zwei LED-Reihen 9500lm, LF 840, Prismen mit doppelter asymmetrischen Lichtverteilung, elektronischer | Óptica doble asimétrica | 268.2 | 1,856 | 67 |  | 66 | 1000 | 66 | 9500 | 840 | Controlador LED DALI | blanco | https://www.ridi.de/go/1561016 | 4029299509021 | 7208736 | 130,60 |  | VLGFP Prismas
1561020 | VLGFP1502-7DAWS840R1400 | Geräteträger mit Griffrille weiß, IP54, 7-polig, zwei LED-Reihen 14000lm, LF 840, Prismen mit doppelter asymmetrischen Lichtverteilung, elektronischer | Óptica doble asimétrica | 306 | 2,447 | 67 |  | 66 | 1500 | 100 | 14300 | 840 | Controlador LED DALI | blanco | https://www.ridi.de/go/1561020 | 4029299509120 | 7209029 | 149,10 |  | VLGFP Prismas
1561147 | VLGFP1501-7DAWS840R0450 | Geräteträger mit Griffrille weiß, IP54, 7-polig, eine LED-Reihe 4500lm, LF 840, Prismen mit doppelter asymmetrischen Lichtverteilung, elektronischer D | Óptica doble asimétrica | 227.6 | 2,184 | 67 |  | 66 | 1500 | 28 | 4300 | 840 | Controlador LED DALI | blanco | https://www.ridi.de/go/1561147 | 4029299522167 | 4909729 | 110,90 |  | VLGFP Prismas
1551003SI | VLGFP0501-5NDSI840R0250 | Geräteträger mit Griffrille silbern, IP54, 5-polig, eine LED-Reihe 2500lm, LF 840, Prismen mit doppelter asymmetrischen Lichtverteilung, elektronische | Óptica doble asimétrica | 145.3 | 1,018 | 67 |  | 66 | 500 | 18 | 2520 | 840 | Controlodar LED | plata | https://www.ridi.de/go/1551003SI | 4029299506310 | 7208521 | 70,50 |  | VLGFP Prismas
1551007SI | VLGFP1001-5NDSI840R0500 | Geräteträger mit Griffrille silbern, IP54, 5-polig, eine LED-Reihe 5500lm, LF 840, Prismen mit doppelt asymmetrischer Lichtverteilung, elektronischer | Óptica doble asimétrica | 161.1 | 1,612 | 67 |  | 66 | 1000 | 37 | 5050 | 840 | Controlodar LED | plata | https://www.ridi.de/go/1551007SI | 4029299506433 | 7208593 | 78,50 |  | VLGFP Prismas
1551012SI | VLGFP1501-5NDSI840R0800 | Geräteträger mit Griffrille silbern, IP54, 5-polig, eine LED-Reihe 8000lm, LF 840, Prismen mit doppelter asymmetrischen Lichtverteilung, elektronische | Óptica doble asimétrica | 203 | 2,184 | 67 |  | 66 | 1500 | 55 | 7570 | 840 | Controlodar LED | plata | https://www.ridi.de/go/1551012SI | 4029299506563 | 7208759 | 98,90 |  | VLGFP Prismas
1551016SI | VLGFP1002-5NDSI840R0950 | Geräteträger mit Griffrille silbern, IP54, 5-polig, zwei LED-Reihen 9500lm, LF 840, Prismen mit doppelter asymmetrischen Lichtverteilung, elektronisch | Óptica doble asimétrica | 235.2 | 1,856 | 67 |  | 66 | 1000 | 66 | 9220 | 840 | Controlodar LED | plata | https://www.ridi.de/go/1551016SI | 4029299506648 | 7208663 | 114,70 |  | VLGFP Prismas
1551020SI | VLGFP1502-5NDSI840R1400 | Geräteträger mit Griffrille silbern, IP54, 5-polig, zwei LED-Reihen 14000lm, LF 840, Prismen mit doppelter asymmetrischen Lichtverteilung, elektronisc | Óptica doble asimétrica | 275.6 | 2,447 | 67 |  | 66 | 1500 | 100 | 13880 | 840 | Controlodar LED | plata | https://www.ridi.de/go/1551020SI | 4029299506747 | 7208844 | 134,20 |  | VLGFP Prismas
1551120SI | VLGFP1501-5NDSI840R0800-RF | Geräteträger mit Griffrille silbern, IP54, 5-polig, eine LED-Reihe, Lichtstrom 10-stufig einstllbar max. 8000lm, LF 840, Prismen mit doppelter asymmet | Óptica doble asimétrica | 219.5 | 2,184 | 67 |  | 66 | 1500 | 55 | 7830 | 840 | Controlodar LED | plata | https://www.ridi.de/go/1551120SI | 4029299522624 | 2108623 | 106,90 |  | VLGFP Prismas
1551136SI | VLGFP1502-5NDSI840R1500-RF | Geräteträger mit Griffrille silbern, IP54, 5-polig, zwei LED-Reihen, Lichtstrom 10-stufig einstllbar max. 15000lm, LF 840, Prismen mit doppelter asymm | Óptica doble asimétrica | 289.6 | 2,447 | 67 |  | 66 | 1500 | 100 | 14650 | 840 | Controlodar LED | plata | https://www.ridi.de/go/1551136SI | 4029299523102 | 2108666 | 141,20 |  | VLGFP Prismas
1561003SI | VLGFP0501-7DASI840R0250 | Geräteträger mit Griffrille silbern, IP54, 7-polig, eine LED-Reihe 2500lm, LF 840, Prismen mit doppelter asymmetrischen Lichtverteilung, elektronische | Óptica doble asimétrica | 189.7 | 1,018 | 67 |  | 66 | 500 | 18 | 2520 | 840 | Controlador LED DALI | plata | https://www.ridi.de/go/1561003SI | 4029299508680 | 7208545 | 92,00 |  | VLGFP Prismas
1561007SI | VLGFP1001-7DASI840R0500 | Geräteträger mit Griffrille silbern, IP54, 7-polig, eine LED-Reihe 5500lm, LF 840, Prismen mit doppelt asymmetrischer Lichtverteilung, elektronischer | Óptica doble asimétrica | 200.6 | 1,612 | 67 |  | 66 | 1000 | 37 | 5050 | 840 | Controlador LED DALI | plata | https://www.ridi.de/go/1561007SI | 4029299508802 | 7208617 | 97,70 |  | VLGFP Prismas
1561012SI | VLGFP1501-7DASI840R0800 | Geräteträger mit Griffrille silbern, IP54, 7-polig, eine LED-Reihe 8000lm, LF 840, Prismen mit doppelter asymmetrischen Lichtverteilung, elektronische | Óptica doble asimétrica | 240.3 | 2,184 | 67 |  | 66 | 1500 | 55 | 7570 | 840 | Controlador LED DALI | plata | https://www.ridi.de/go/1561012SI | 4029299508932 | 7208791 | 117,00 |  | VLGFP Prismas
1561016SI | VLGFP1002-7DASI840R0950 | Geräteträger mit Griffrille silbern, IP54, 7-polig, zwei LED-Reihen 9500lm, LF 840, Prismen mit doppelter asymmetrischen Lichtverteilung, elektronisch | Óptica doble asimétrica | 273.6 | 1,856 | 67 |  | 66 | 1000 | 66 | 9220 | 840 | Controlador LED DALI | plata | https://www.ridi.de/go/1561016SI | 4029299509038 | 7208691 | 133,20 |  | VLGFP Prismas
1561020SI | VLGFP1502-7DASI840R1400 | Geräteträger mit Griffrille silbern, IP54, 7-polig, zwei LED-Reihen 14000lm, LF 840, Prismen mit doppelter asymmetrischen Lichtverteilung, elektronisc | Óptica doble asimétrica | 312.1 | 2,447 | 67 |  | 66 | 1500 | 100 | 13880 | 840 | Controlador LED DALI | plata | https://www.ridi.de/go/1561020SI | 4029299509137 | 7208880 | 152,10 |  | VLGFP Prismas
1551003SW | VLGFP0501-5NDSW840R0250 | Geräteträger mit Griffrille schwarz, IP54, 5-polig, eine LED-Reihe 2500lm, LF 840, Prismen mit doppelter asymmetrischen Lichtverteilung, elektronische | Óptica doble asimétrica | 145.3 | 1,018 | 67 |  | 66 | 500 | 18 | 2480 | 840 | Controlodar LED | negro | https://www.ridi.de/go/1551003SW | 4029299506327 | 7208522 | 70,50 |  | VLGFP Prismas
1551007SW | VLGFP1001-5NDSW840R0500 | Geräteträger mit Griffrille schwarz, IP54, 5-polig, eine LED-Reihe 5500lm, LF 840, Prismen mit doppelt asymmetrischer Lichtverteilung, elektronischer | Óptica doble asimétrica | 161.1 | 1,612 | 67 |  | 66 | 1000 | 37 | 4950 | 840 | Controlodar LED | negro | https://www.ridi.de/go/1551007SW | 4029299506440 | 7208594 | 78,50 |  | VLGFP Prismas
1551012SW | VLGFP1501-5NDSW840R0800 | Geräteträger mit Griffrille schwarz, IP54, 5-polig, eine LED-Reihe 8000lm, LF 840, Prismen mit doppelter asymmetrischen Lichtverteilung, elektronische | Óptica doble asimétrica | 203 | 2,184 | 67 |  | 66 | 1500 | 55 | 7430 | 840 | Controlodar LED | negro | https://www.ridi.de/go/1551012SW | 4029299506570 | 7208760 | 98,90 |  | VLGFP Prismas
1551016SW | VLGFP1002-5NDSW840R0950 | Geräteträger mit Griffrille schwarz, IP54, 5-polig, zwei LED-Reihen 9500lm, LF 840, Prismen mit doppelter asymmetrischen Lichtverteilung, elektronisch | Óptica doble asimétrica | 235.2 | 1,856 | 67 |  | 66 | 1000 | 66 | 9050 | 840 | Controlodar LED | negro | https://www.ridi.de/go/1551016SW | 4029299506655 | 7208664 | 114,70 |  | VLGFP Prismas
1551020SW | VLGFP1502-5NDSW840R1400 | Geräteträger mit Griffrille schwarz, IP54, 5-polig, zwei LED-Reihen 14000lm, LF 840, Prismen mit doppelter asymmetrischen Lichtverteilung, elektronisc | Óptica doble asimétrica | 275.6 | 2,447 | 67 |  | 66 | 1500 | 100 | 13620 | 840 | Controlodar LED | negro | https://www.ridi.de/go/1551020SW | 4029299506754 | 7208845 | 134,20 |  | VLGFP Prismas
1551120SW | VLGFP1501-5NDSW840R0750-RF | Geräteträger mit Griffrille schwarz, IP54, 5-polig, eine LED-Reihe, Lichtstrom 10-stufig einstllbar max. 7500lm, LF 840, Prismen mit doppelter asymmet | Óptica doble asimétrica | 219.5 | 2,184 | 67 |  | 66 | 1500 | 55 | 7590 | 840 | Controlodar LED | negro | https://www.ridi.de/go/1551120SW | 4029299522631 | 2108624 | 106,90 |  | VLGFP Prismas
1551136SW | VLGFP1502-5NDSW840R1400-RF | Geräteträger mit Griffrille schwarz, IP54, 5-polig, zwei LED-Reihen, Lichtstrom 10-stufig einstllbar max. 15000lm, LF 840, Prismen mit doppelter asymm | Óptica doble asimétrica | 289.6 | 2,447 | 67 |  | 66 | 1500 | 100 | 14190 | 840 | Controlodar LED | negro | https://www.ridi.de/go/1551136SW | 4029299523119 | 2108667 | 141,20 |  | VLGFP Prismas
1561003SW | VLGFP0501-7DASW840R0250 | Geräteträger mit Griffrille schwarz, IP54, 7-polig, eine LED-Reihe 2500lm, LF 840, Prismen mit doppelter asymmetrischen Lichtverteilung, elektronische | Óptica doble asimétrica | 189.7 | 1,018 | 67 |  | 66 | 500 | 18 | 2480 | 840 | Controlador LED DALI | negro | https://www.ridi.de/go/1561003SW | 4029299508697 | 7208546 | 92,00 |  | VLGFP Prismas
1561007SW | VLGFP1001-7DASW840R0500 | Geräteträger mit Griffrille schwarz, IP54, 7-polig, eine LED-Reihe 5500lm, LF 840, Prismen mit doppelt asymmetrischer Lichtverteilung, elektronischer | Óptica doble asimétrica | 200.6 | 1,612 | 67 |  | 66 | 1000 | 37 | 4950 | 840 | Controlador LED DALI | negro | https://www.ridi.de/go/1561007SW | 4029299508819 | 7208618 | 97,70 |  | VLGFP Prismas
1561012SW | VLGFP1501-7DASW840R0800 | Geräteträger mit Griffrille schwarz, IP54, 7-polig, eine LED-Reihe 8000lm, LF 840, Prismen mit doppelter asymmetrischen Lichtverteilung, elektronische | Óptica doble asimétrica | 240.3 | 2,184 | 67 |  | 66 | 1500 | 55 | 7430 | 840 | Controlador LED DALI | negro | https://www.ridi.de/go/1561012SW | 4029299508949 | 7208792 | 117,00 |  | VLGFP Prismas
1561016SW | VLGFP1002-7DASW840R0950 | Geräteträger mit Griffrille schwarz, IP54, 7-polig, zwei LED-Reihen 9500lm, LF 840, Prismen mit doppelter asymmetrischen Lichtverteilung, elektronisch | Óptica doble asimétrica | 273.6 | 1,856 | 67 |  | 66 | 1000 | 66 | 9050 | 840 | Controlador LED DALI | negro | https://www.ridi.de/go/1561016SW | 4029299509045 | 7208692 | 133,20 |  | VLGFP Prismas
1561020SW | VLGFP1502-7DASW840R1400 | Geräteträger mit Griffrille schwarz, IP54, 7-polig, zwei LED-Reihen 14000lm, LF 840, Prismen mit doppelter asymmetrischen Lichtverteilung, elektronisc | Óptica doble asimétrica | 312.1 | 2,447 | 67 |  | 66 | 1500 | 100 | 13620 | 840 | Controlador LED DALI | negro | https://www.ridi.de/go/1561020SW | 4029299509144 | 7208881 | 152,10 |  | VLGFP Prismas
1551002 | VLGFP0501-5NDWS840O0250 | Geräteträger mit Griffrille weiß, IP54, 5-polig, eine LED-Reihe 2500lm, LF 840, Prismen mit diffuser Lichtverteilung, elektronischer Konverter, L=500m | Óptica opal | 142.5 | 1,018 | 67 |  | 66 | 500 | 18 | 2400 | 840 | Controlodar LED | blanco | https://www.ridi.de/go/1551002 | 4029299506273 | 7208565 | 69,10 |  | VLGFP Prismas
1551006 | VLGFP1001-5NDWS840O0450 | Geräteträger mit Griffrille weiß, IP54, 5-polig, eine LED-Reihe 5500lm, LF 840, Prismen mit diffuser Lichtverteilung, elektronischer Konverter, L=1000 | Óptica opal | 157.9 | 1,612 | 67 |  | 66 | 1000 | 37 | 4700 | 840 | Controlodar LED | blanco | https://www.ridi.de/go/1551006 | 4029299506396 | 7208637 | 77,00 |  | VLGFP Prismas
1551011 | VLGFP1501-5NDWS840O0700 | Geräteträger mit Griffrille weiß, IP54, 5-polig, eine LED-Reihe 7000lm, LF 840, Prismen mit diffuser Lichtverteilung, elektronischer Konverter, L=1500 | Óptica opal | 198.9 | 2,184 | 67 |  | 66 | 1500 | 55 | 7100 | 840 | Controlodar LED | blanco | https://www.ridi.de/go/1551011 | 4029299506525 | 6302002 | 96,90 |  | VLGFP Prismas
1551124 | VLGFP1501-5NDWS840O0750-RF | Geräteträger mit Griffrille weiß, IP54, 5-polig, eine LED-Reihe, Lichtstrom 10-stufig einstellbar max. 7500lm, LF 840, Prismen mit diffuser Lichtverte | Óptica opal | 215.3 | 2,184 | 67 |  | 66 | 1500 | 55 | 7330 | 840 | Controlodar LED | blanco | https://www.ridi.de/go/1551124 | 4029299522730 | 2108596 | 104,90 |  | VLGFP Prismas
1551140 | VLGFP1502-5NDWS840O1400-RF | Geräteträger mit Griffrille weiß, IP54, 5-polig, zwei LED-Reihen, Lichtstrom 10-stufig einstellbar max. 14000lm, LF 840, Prismen mit diffuser Lichtver | Óptica opal | 283.9 | 2,447 | 67 |  | 66 | 1500 | 100 | 13700 | 840 | Controlodar LED | blanco | https://www.ridi.de/go/1551140 | 4029299523218 | 2108649 | 138,40 |  | VLGFP Prismas
1551146 | VLGFP1501-5NDWS840O0400 | Geräteträger mit Griffrille weiß, IP54, 5-polig, eine LED-Reihe 4000lm, LF 840, Prismen mit diffuser Lichtverteilung, elektronischer Konverter, L=1500 | Óptica opal | 191.2 | 2,184 | 67 |  | 66 | 1500 | 28 | 3900 | 840 | Controlodar LED | blanco | https://www.ridi.de/go/1551146 | 4029299521948 | 4909720 | 93,10 |  | VLGFP Prismas
1561002 | VLGFP0501-7DAWS840O0250 | Geräteträger mit Griffrille weiß, IP54, 7-polig, eine LED-Reihe 2500lm, LF 840, Linearoptik opal eingefärbt aus UV-beständigem PMMA, elektronischer DA | Óptica opal | 186 | 1,018 | 67 |  | 66 | 500 | 18 | 2400 | 840 | Controlador LED DALI | blanco | https://www.ridi.de/go/1561002 | 4029299508642 | 7208577 | 90,10 |  | VLGFP Prismas
1561006 | VLGFP1001-7DAWS840O0450 | Geräteträger mit Griffrille weiß, IP54, 7-polig, eine LED-Reihe 5500lm, LF 840, Linearoptik opal eingefärbt aus UV-beständigem PMMA, elektronischer DA | Óptica opal | 196.6 | 1,612 | 67 |  | 66 | 1000 | 37 | 4700 | 840 | Controlador LED DALI | blanco | https://www.ridi.de/go/1561006 | 4029299508765 | 7208649 | 95,70 |  | VLGFP Prismas
1561011 | VLGFP1501-7DAWS840O0700 | Geräteträger mit Griffrille weiß, IP54, 7-polig, eine LED-Reihe 7000lm, LF 840, Linearoptik opal eingefärbt aus UV-beständigem PMMA, elektronischer DA | Óptica opal | 235.7 | 2,184 | 67 |  | 66 | 1500 | 55 | 7100 | 840 | Controlador LED DALI | blanco | https://www.ridi.de/go/1561011 | 4029299508895 | 7208828 | 114,70 |  | VLGFP Prismas
1561146 | VLGFP1501-7DAWS840O0400 | Geräteträger mit Griffrille weiß, IP54, 7-polig, eine LED-Reihe 4000lm, LF 840, Linearoptik opal eingefärbt aus UV-beständigem PMMA, elektronischer DA | Óptica opal | 227.6 | 2,184 | 67 |  | 66 | 1500 | 28 | 3900 | 840 | Controlador LED DALI | blanco | https://www.ridi.de/go/1561146 | 4029299522150 | 4909728 | 110,90 |  | VLGFP Prismas
1561329 | VLGFP1502-7DAWS840O1300 | Geräteträger mit Griffrille weiß, IP54, 7-polig, zwei LED-Reihe 13000lm, LF 840, Prismen mit diffuser Lichtverteilung, elektronischer DALI Konverter, | Óptica opal | 306 | 2,447 | 67 |  | 66 | 1500 | 100 | 12990 | 840 | Controlador LED DALI 2 | blanco | https://www.ridi.de/go/1561329 | 4029299545395 | 3710144 | 149,10 |  | VLGFP Prismas
1551002SI | VLGFP0501-5NDSI840O0250 | Geräteträger mit Griffrille silbern, IP54, 5-polig, eine LED-Reihe 2500lm, LF 840, Prismen mit diffuser Lichtverteilung, elektronischer Konverter, L=5 | Óptica opal | 145.3 | 1,018 | 67 |  | 66 | 500 | 18 | 2330 | 840 | Controlodar LED | plata | https://www.ridi.de/go/1551002SI | 4029299506280 | 7208519 | 70,50 |  | VLGFP Prismas
1551006SI | VLGFP1001-5NDSI840O0450 | Geräteträger mit Griffrille silbern, IP54, 5-polig, eine LED-Reihe 5500lm, LF 840, Prismen mit diffuser Lichtverteilung, elektronischer Konverter, L=1 | Óptica opal | 161.1 | 1,612 | 67 |  | 66 | 1000 | 37 | 4560 | 840 | Controlodar LED | plata | https://www.ridi.de/go/1551006SI | 4029299506402 | 7208591 | 78,50 |  | VLGFP Prismas
1551011SI | VLGFP1501-5NDSI840O0700 | Geräteträger mit Griffrille silbern, IP54, 5-polig, eine LED-Reihe 7000lm, LF 840, Prismen mit diffuser Lichtverteilung, elektronischer Konverter, L=1 | Óptica opal | 203 | 2,184 | 67 |  | 66 | 1500 | 55 | 6890 | 840 | Controlodar LED | plata | https://www.ridi.de/go/1551011SI | 4029299506532 | 7208757 | 98,90 |  | VLGFP Prismas
1551124SI | VLGFP1501-5NDSI840O0700-RF | Geräteträger mit Griffrille silbern, IP54, 5-polig, eine LED-Reihe, Lichtstrom 10-stufig einstellbar max. 7000lm, LF 840, Prismen mit diffuser Lichtve | Óptica opal | 219.5 | 2,184 | 67 |  | 66 | 1500 | 55 | 7110 | 840 | Controlodar LED | plata | https://www.ridi.de/go/1551124SI | 4029299522747 | 2108627 | 106,90 |  | VLGFP Prismas
1551140SI | VLGFP1502-5NDSI840O1300-RF | Geräteträger mit Griffrille silbern, IP54, 5-polig, zwei LED-Reihen, Lichtstrom 10-stufig einstellbar max. 13000lm, LF 840, Prismen mit diffuser Licht | Óptica opal | 289.6 | 2,447 | 67 |  | 66 | 1500 | 100 | 13290 | 840 | Controlodar LED | plata | https://www.ridi.de/go/1551140SI | 4029299523225 | 2108670 | 141,20 |  | VLGFP Prismas
1561002SI | VLGFP0501-7DASI840O0250 | Geräteträger mit Griffrille silbern, IP54, 7-polig, eine LED-Reihe 2500lm, LF 840, Linearoptik opal eingefärbt aus UV-beständigem PMMA, ektronischer D | Óptica opal | 189.7 | 1,018 | 67 |  | 66 | 500 | 18 | 2330 | 840 | Controlador LED DALI | plata | https://www.ridi.de/go/1561002SI | 4029299508659 | 7208543 | 92,00 |  | VLGFP Prismas
1561006SI | VLGFP1001-7DASI840O0450 | Geräteträger mit Griffrille silbern, IP54, 7-polig, eine LED-Reihe 5500lm, LF 840, Linearoptik opal eingefärbt aus UV-beständigem PMMA, elektronischer | Óptica opal | 200.6 | 1,612 | 67 |  | 66 | 1000 | 37 | 4560 | 840 | Controlador LED DALI | plata | https://www.ridi.de/go/1561006SI | 4029299508772 | 7208615 | 97,70 |  | VLGFP Prismas
1561011SI | VLGFP1501-7DASI840O0700 | Geräteträger mit Griffrille silbern, IP54, 7-polig, zwei LED-Reihen 9500lm, LF 840, Linearoptik opal eingefärbt aus UV-beständigem PMMA, elektronische | Óptica opal | 240.3 | 2,184 | 67 |  | 66 | 1500 | 55 | 6890 | 840 | Controlador LED DALI | plata | https://www.ridi.de/go/1561011SI | 4029299508901 | 7208789 | 117,00 |  | VLGFP Prismas
1551002SW | VLGFP0501-5NDSW840O0250 | Geräteträger mit Griffrille schwarz, IP54, 5-polig, eine LED-Reihe 2500lm, LF 840, Prismen mit diffuser Lichtverteilung, elektronischer Konverter, L=5 | Óptica opal | 145.3 | 1,018 | 67 |  | 66 | 500 | 18 | 2290 | 840 | Controlodar LED | negro | https://www.ridi.de/go/1551002SW | 4029299506297 | 7208520 | 70,50 |  | VLGFP Prismas
1551006SW | VLGFP1001-5NDSW840O0450 | Geräteträger mit Griffrille schwarz, IP54, 5-polig, eine LED-Reihe 5500lm, LF 840, Prismen mit diffuser Lichtverteilung, elektronischer Konverter, L=1 | Óptica opal | 161.1 | 1,612 | 67 |  | 66 | 1000 | 37 | 4480 | 840 | Controlodar LED | negro | https://www.ridi.de/go/1551006SW | 4029299506419 | 7208592 | 78,50 |  | VLGFP Prismas
1551011SW | VLGFP1501-5NDSW840O0700 | Geräteträger mit Griffrille schwarz, IP54, 5-polig, eine LED-Reihe 7000lm, LF 840, Prismen mit diffuser Lichtverteilung, elektronischer Konverter, L=1 | Óptica opal | 203 | 2,184 | 67 |  | 66 | 1500 | 55 | 6760 | 840 | Controlodar LED | negro | https://www.ridi.de/go/1551011SW | 4029299506549 | 7208758 | 98,90 |  | VLGFP Prismas
1551124SW | VLGFP1501-5NDSW840O0700-RF | Geräteträger mit Griffrille schwarz, IP54, 5-polig, eine LED-Reihe, Lichtstrom 10-stufig einstellbar max. 7000lm, LF 840, Prismen mit diffuser Lichtve | Óptica opal | 219.5 | 2,184 | 67 |  | 66 | 1500 | 55 | 6890 | 840 | Controlodar LED | negro | https://www.ridi.de/go/1551124SW | 4029299522754 | 2108628 | 106,90 |  | VLGFP Prismas
1551140SW | VLGFP1502-5NDSW840O1300-RF | Geräteträger mit Griffrille schwarz, IP54, 5-polig, zwei LED-Reihen, Lichtstrom 10-stufig einstellbar max. 13000lm, LF 840, Prismen mit diffuser Licht | Óptica opal | 289.6 | 2,447 | 67 |  | 66 | 1500 | 100 | 12880 | 840 | Controlodar LED | negro | https://www.ridi.de/go/1551140SW | 4029299523232 | 2108671 | 141,20 |  | VLGFP Prismas
1561002SW | VLGFP0501-7DASW840O0250 | Geräteträger mit Griffrille schwarz, IP54, 7-polig, eine LED-Reihe 2500lm, LF 840, Linearoptik opal eingefärbt aus UV-beständigem PMMA, elektronischer | Óptica opal | 189.7 | 1,018 | 67 |  | 66 | 500 | 18 | 2290 | 840 | Controlador LED DALI | negro | https://www.ridi.de/go/1561002SW | 4029299508666 | 7208544 | 92,00 |  | VLGFP Prismas
1561006SW | VLGFP1001-7DASW840O0450 | Geräteträger mit Griffrille schwarz, IP54, 7-polig, eine LED-Reihe 5500lm, LF 840, Linearoptik opal eingefärbt aus UV-beständigem PMMA, elektronischer | Óptica opal | 200.6 | 1,612 | 67 |  | 66 | 1000 | 37 | 4480 | 840 | Controlador LED DALI | negro | https://www.ridi.de/go/1561006SW | 4029299508789 | 7208616 | 97,70 |  | VLGFP Prismas
1561011SW | VLGFP1501-7DASW840O0700 | Geräteträger mit Griffrille schwarz, IP54, 7-polig, zwei LED-Reihen 9500lm, LF 840, Linearoptik opal eingefärbt aus UV-beständigem PMMA, elektronische | Óptica opal | 240.3 | 2,184 | 67 |  | 66 | 1500 | 55 | 6760 | 840 | Controlador LED DALI | negro | https://www.ridi.de/go/1561011SW | 4029299508918 | 7208790 | 117,00 |  | VLGFP Prismas
1551039 | VLGFP0501-5NDWS850B0300 | Geräteträger mit Griffrille weiß, HACCP zertifiziert, IP54, 5-polig, eine LED-Reihe 3000lm, LF 850, Prismen mit breiter Lichtverteilung, elektronische | Óptica de haz ancho | 142.5 | 1,018 | 67 |  | 66 | 500 | 18 | 2800 | 850 | Controlodar LED | blanco | https://www.ridi.de/go/1551039 | 4029299507300 | 7208571 | 69,10 |  | VLGFP Prismas
1551041 | VLGFP1001-5NDWS850B0550 | Geräteträger mit Griffrille weiß, HACCP zertifiziert, IP54, 5-polig, eine LED-Reihe 5500lm, LF 850, Prismen mit breiter Lichtverteilung, elektronische | Óptica de haz ancho | 157.9 | 1,612 | 67 |  | 66 | 1000 | 37 | 5500 | 850 | Controlodar LED | blanco | https://www.ridi.de/go/1551041 | 4029299507362 | 7208643 | 77,00 |  | VLGFP Prismas
1551043 | VLGFP1501-5NDWS850B0850 | Geräteträger mit Griffrille weiß, HACCP zertifiziert, IP54, 5-polig, eine LED-Reihe 8500lm, LF 850, Prismen mit breiter Lichtverteilung, elektronische | Óptica de haz ancho | 198.9 | 2,184 | 67 |  | 66 | 1500 | 55 | 8300 | 850 | Controlodar LED | blanco | https://www.ridi.de/go/1551043 | 4029299507423 | 7208817 | 96,90 |  | VLGFP Prismas
1551046 | VLGFP1002-5NDWS850B1000 | Geräteträger mit Griffrille weiß, HACCP zertifiziert, IP54, 5-polig, zwei LED-Reihen 10000lm, LF 850, Prismen mit breiter Lichtverteilung, elektronisc | Óptica de haz ancho | 230.6 | 1,856 | 67 |  | 66 | 1000 | 66 | 10100 | 850 | Controlodar LED | blanco | https://www.ridi.de/go/1551046 | 4029299507492 | 7208720 | 112,40 |  | VLGFP Prismas
1551049 | VLGFP1502-5NDWS850B1500 | Geräteträger mit Griffrille weiß, HACCP zertifiziert, IP54, 5-polig, zwei LED-Reihen 15000lm, LF 850, Prismen mit breiter Lichtverteilung, elektronisc | Óptica de haz ancho | 270.1 | 2,447 | 67 |  | 66 | 1500 | 100 | 15100 | 850 | Controlodar LED | blanco | https://www.ridi.de/go/1551049 | 4029299507560 | 7209011 | 131,60 |  | VLGFP Prismas
1551095 | VLGFP1002-5NDWS850B1200 | Geräteträger mit Griffrille weiß, HACCP zertifiziert, IP54, 5-polig, zwei LED-Reihen 12000lm, LF 850, Prismen mit breiter Lichtverteilung, elektronisc | Óptica de haz ancho | 236.1 | 1,856 | 67 |  | 66 | 1000 | 81 | 11900 | 850 | Controlodar LED | blanco | https://www.ridi.de/go/1551095 | 4029299508345 | 7208729 | 115,00 |  | VLGFP Prismas
1551097 | VLGFP1502-5NDWS850B1800 | Geräteträger mit Griffrille weiß, HACCP zertifiziert, IP54, 5-polig, zwei LED-Reihen 18000lm, LF 850, Prismen mit breiter Lichtverteilung, elektronisc | Óptica de haz ancho | 294.4 | 2,447 | 67 |  | 66 | 1500 | 121 | 17900 | 850 | Controlodar LED | blanco | https://www.ridi.de/go/1551097 | 4029299508383 | 7209019 | 143,30 |  | VLGFP Prismas
1551109 | VLGFP1501-5NDWS850B0850-RF | Geräteträger mit Griffrille weiß, IP54, 5-polig, eine LED-Reihe, Lichtstrom 10-stufig einstellbar max. 8500lm, LF 850, Prismen mit breiter Lichtvertei | Óptica de haz ancho | 215.3 | 2,244 | 67 |  | 66 | 1500 | 55 | 8530 | 850 | Controlodar LED | blanco | https://www.ridi.de/go/1551109 | 4029299508567 | 7208825 | 101,00 |  | VLGFP Prismas
1551110 | VLGFP1502-5NDWS850B1600-RF | Geräteträger mit Griffrille weiß, IP54, 5-polig, zwei LED-Reihen, Lichtstrom 10-stufig einstellbar max. 16000lm, LF 850, Prismen mit breiter Lichtvert | Óptica de haz ancho | 283.9 | 2,447 | 67 |  | 66 | 1500 | 100 | 15950 | 850 | Controlodar LED | blanco | https://www.ridi.de/go/1551110 | 4029299508574 | 7209025 | 138,40 |  | VLGFP Prismas
1551152 | VLGFP1501-5NDWS850B0450 | Geräteträger mit Griffrille silbern, HACCP zertifiziert, IP54, 5-polig, eine LED-Reihe 4500lm, LF 850, Prismen mit breiter Lichtverteilung, elektronis | Óptica de haz ancho | 191.2 | 2,184 | 67 |  | 66 | 1500 | 28 | 4600 | 850 | Controlodar LED | blanco | https://www.ridi.de/go/1551152 | 4029299522006 | 2108601 | 93,10 |  | VLGFP Prismas
1561039 | VLGFP0501-7DAWS850B0300 | Geräteträger mit Griffrille weiß, IP54, 7-polig, eine LED-Reihe 3000lm, LF 850, Prismen mit breiter Lichtverteilung, elektronischer DALI Konverter, L= | Óptica de haz ancho | 186 | 1,018 | 67 |  | 66 | 500 | 18 | 2800 | 850 | Controlador LED DALI | blanco | https://www.ridi.de/go/1561039 | 4029299509694 | 7208583 | 90,10 |  | VLGFP Prismas
1561041 | VLGFP1001-7DAWS850B0550 | Geräteträger mit Griffrille weiß, IP54, 7-polig, eine LED-Reihe 5500lm, LF 850, Prismen mit breiter Lichtverteilung, elektronischer DALI Konverter, L= | Óptica de haz ancho | 196.6 | 1,612 | 67 |  | 66 | 1000 | 37 | 5500 | 850 | Controlador LED DALI | blanco | https://www.ridi.de/go/1561041 | 4029299509755 | 7208655 | 95,70 |  | VLGFP Prismas
1561043 | VLGFP1501-7DAWS850B0850 | Geräteträger mit Griffrille weiß, IP54, 7-polig, eine LED-Reihe 8500lm, LF 850, Prismen mit breiter Lichtverteilung, elektronischer DALI Konverter, L= | Óptica de haz ancho | 235.7 | 2,184 | 67 |  | 66 | 1500 | 55 | 8300 | 850 | Controlador LED DALI | blanco | https://www.ridi.de/go/1561043 | 4029299509816 | 7208834 | 114,70 |  | VLGFP Prismas
1561046 | VLGFP1002-7DAWS850B1000 | Geräteträger mit Griffrille weiß, IP54, 7-polig, zwei LED-Reihen 10000lm, LF 850, Prismen mit breiter Lichtverteilung, elektronischer DALI Konverter, | Óptica de haz ancho | 268.2 | 1,856 | 67 |  | 66 | 1000 | 66 | 10100 | 850 | Controlador LED DALI | blanco | https://www.ridi.de/go/1561046 | 4029299509885 | 7208740 | 130,60 |  | VLGFP Prismas
1561049 | VLGFP1502-7DAWS850B1500 | Geräteträger mit Griffrille weiß, IP54, 7-polig, zwei LED-Reihen 15000lm, LF 850, Prismen mit breiter Lichtverteilung, elektronischer DALI Konverter, | Óptica de haz ancho | 306 | 2,447 | 67 |  | 66 | 1500 | 100 | 15100 | 850 | Controlador LED DALI | blanco | https://www.ridi.de/go/1561049 | 4029299509953 | 7209033 | 149,10 |  | VLGFP Prismas
1561095 | VLGFP1002-7DAWS850B1200 | Geräteträger mit Griffrille weiß, IP54, 7-polig, zwei LED-Reihen 12000lm, LF 850, Prismen mit breiter Lichtverteilung, elektronischer DALI Konverter, | Óptica de haz ancho | 273.6 | 1,856 | 67 |  | 66 | 1000 | 81 | 11900 | 850 | Controlador LED DALI | blanco | https://www.ridi.de/go/1561095 | 4029299510737 | 7208749 | 133,30 |  | VLGFP Prismas
1561097 | VLGFP1502-7DAWS850B1800 | Geräteträger mit Griffrille weiß, IP54, 7-polig, zwei LED-Reihen 18000lm, LF 850, Prismen mit breiter Lichtverteilung, elektronischer DALI Konverter, | Óptica de haz ancho | 339.9 | 2,447 | 67 |  | 66 | 1500 | 121 | 17900 | 850 | Controlador LED DALI | blanco | https://www.ridi.de/go/1561097 | 4029299510775 | 7209041 | 165,50 |  | VLGFP Prismas
1561152 | VLGFP1501-7DAWS850B0450 | Geräteträger mit Griffrille weiß, IP54, 7-polig, eine LED-Reihe 4500lm, LF 850, Prismen mit breiter Lichtverteilung, elektronischer DALI Konverter, L= | Óptica de haz ancho | 227.6 | 2,184 | 67 |  | 66 | 1500 | 28 | 4600 | 850 | Controlador LED DALI | blanco | https://www.ridi.de/go/1561152 | 4029299522211 | 2108633 | 110,90 |  | VLGFP Prismas
1551039SI | VLGFP0501-5NDSI850B0300 | Geräteträger mit Griffrille silbern, HACCP zertifiziert, IP54, 5-polig, eine LED-Reihe 3000lm, LF 850, Prismen mit breiter Lichtverteilung, elektronis | Óptica de haz ancho | 145.3 | 1,018 | 67 |  | 66 | 500 | 18 | 2720 | 850 | Controlodar LED | plata | https://www.ridi.de/go/1551039SI | 4029299507317 | 7208531 | 70,50 |  | VLGFP Prismas
1551041SI | VLGFP1001-5NDSI850B0550 | Geräteträger mit Griffrille silbern, HACCP zertifiziert, IP54, 5-polig, eine LED-Reihe 5500lm, LF 850, Prismen mit breiter Lichtverteilung, elektronis | Óptica de haz ancho | 161.1 | 1,612 | 67 |  | 66 | 1000 | 37 | 5340 | 850 | Controlodar LED | plata | https://www.ridi.de/go/1551041SI | 4029299507379 | 7208603 | 78,50 |  | VLGFP Prismas
1551043SI | VLGFP1501-5NDSI850B0850 | Geräteträger mit Griffrille silbern, HACCP zertifiziert, IP54, 5-polig, eine LED-Reihe 8500lm, LF 850, Prismen mit breiter Lichtverteilung, elektronis | Óptica de haz ancho | 203 | 2,184 | 67 |  | 66 | 1500 | 55 | 8060 | 850 | Controlodar LED | plata | https://www.ridi.de/go/1551043SI | 4029299507430 | 7208769 | 98,90 |  | VLGFP Prismas
1551046SI | VLGFP1002-5NDSI850B1000 | Geräteträger mit Griffrille silbern, HACCP zertifiziert, IP54, 5-polig, zwei LED-Reihen 10000lm, LF 850, Prismen mit breiter Lichtverteilung, elektron | Óptica de haz ancho | 235.2 | 1,856 | 67 |  | 66 | 1000 | 66 | 9810 | 850 | Controlodar LED | plata | https://www.ridi.de/go/1551046SI | 4029299507508 | 7208671 | 114,70 |  | VLGFP Prismas
1551049SI | VLGFP1502-5NDSI850B1500 | Geräteträger mit Griffrille silbern, HACCP zertifiziert, IP54, 5-polig, zwei LED-Reihen 15000lm, LF 850, Prismen mit breiter Lichtverteilung, elektron | Óptica de haz ancho | 275.6 | 2,447 | 67 |  | 66 | 1500 | 100 | 14660 | 850 | Controlodar LED | plata | https://www.ridi.de/go/1551049SI | 4029299507577 | 7208852 | 134,20 |  | VLGFP Prismas
1551095SI | VLGFP1002-5NDSI850B1200 | Geräteträger mit Griffrille silbern, HACCP zertifiziert, IP54, 5-polig, zwei LED-Reihen 12000lm, LF 850, Prismen mit breiter Lichtverteilung, elektron | Óptica de haz ancho | 240.8 | 1,856 | 67 |  | 66 | 1000 | 81 | 11550 | 850 | Controlodar LED | plata | https://www.ridi.de/go/1551095SI | 4029299508352 | 7208683 | 117,30 |  | VLGFP Prismas
1551097SI | VLGFP1502-5NDSI850B1800 | Geräteträger mit Griffrille silbern, HACCP zertifiziert, IP54, 5-polig, zwei LED-Reihen 18000lm, LF 850, Prismen mit breiter Lichtverteilung, elektron | Óptica de haz ancho | 300.3 | 2,447 | 67 |  | 66 | 1500 | 121 | 17380 | 850 | Controlodar LED | plata | https://www.ridi.de/go/1551097SI | 4029299508390 | 7208864 | 146,20 |  | VLGFP Prismas
1551109SI | VLGFP1501-5NDSI850B0850-RF | Geräteträger mit Griffrille silbern, IP54, 5-polig, eine LED-Reihe, Lichtstrom 10-stufig einstellbar max. 8500lm, LF 850, Prismen mit breiter Lichtver | Óptica de haz ancho | 219.5 | 2,184 | 67 |  | 66 | 1500 | 55 | 8270 | 850 | Controlodar LED | plata | https://www.ridi.de/go/1551109SI | 4029299512526 | 7208783 | 106,90 |  | VLGFP Prismas
1551110SI | VLGFP1502-5NDSI850B1500-RF | Geräteträger mit Griffrille silbern, IP54, 5-polig, zwei LED-Reihen, Lichtstrom 10-stufig einstellbar max. 15000lm, LF 850, Prismen mit breiter Lichtv | Óptica de haz ancho | 289.6 | 2,447 | 67 |  | 66 | 1500 | 100 | 15470 | 850 | Controlodar LED | plata | https://www.ridi.de/go/1551110SI | 4029299512540 | 7208874 | 141,20 |  | VLGFP Prismas
1561039SI | VLGFP0501-7DASI850B0300 | Geräteträger mit Griffrille silbern, IP54, 7-polig, eine LED-Reihe 3000lm, LF 850, Prismen mit breiter Lichtverteilung, elektronischer DALI Konverter, | Óptica de haz ancho | 189.7 | 1,018 | 67 |  | 66 | 500 | 18 | 2720 | 850 | Controlador LED DALI | plata | https://www.ridi.de/go/1561039SI | 4029299509700 | 7208555 | 92,00 |  | VLGFP Prismas
1561041SI | VLGFP1001-7DASI850B0550 | Geräteträger mit Griffrille silbern, IP54, 7-polig, eine LED-Reihe 5500lm, LF 850, Prismen mit breiter Lichtverteilung, elektronischer DALI Konverter, | Óptica de haz ancho | 200.6 | 1,612 | 67 |  | 66 | 1000 | 37 | 5340 | 850 | Controlador LED DALI | plata | https://www.ridi.de/go/1561041SI | 4029299509762 | 7208627 | 97,70 |  | VLGFP Prismas
1561043SI | VLGFP1501-7DASI850B0850 | Geräteträger mit Griffrille silbern, IP54, 7-polig, eine LED-Reihe 8500lm, LF 850, Prismen mit breiter Lichtverteilung, elektronischer DALI Konverter, | Óptica de haz ancho | 240.3 | 2,184 | 67 |  | 66 | 1500 | 55 | 8060 | 850 | Controlador LED DALI | plata | https://www.ridi.de/go/1561043SI | 4029299509823 | 7208801 | 117,00 |  | VLGFP Prismas
1561046SI | VLGFP1002-7DASI850B1000 | Geräteträger mit Griffrille silbern, IP54, 7-polig, zwei LED-Reihen 10000lm, LF 850, Prismen mit breiter Lichtverteilung, elektronischer DALI Konverte | Óptica de haz ancho | 273.6 | 1,856 | 67 |  | 66 | 1000 | 66 | 9810 | 850 | Controlador LED DALI | plata | https://www.ridi.de/go/1561046SI | 4029299509892 | 7208699 | 133,20 |  | VLGFP Prismas
1561049SI | VLGFP1502-7DASI850B1500 | Geräteträger mit Griffrille silbern, IP54, 7-polig, zwei LED-Reihen 15000lm, LF 850, Prismen mit breiter Lichtverteilung, elektronischer DALI Konverte | Óptica de haz ancho | 312.1 | 2,447 | 67 |  | 66 | 1500 | 100 | 14660 | 850 | Controlador LED DALI | plata | https://www.ridi.de/go/1561049SI | 4029299509960 | 7208888 | 152,10 |  | VLGFP Prismas
1561095SI | VLGFP1002-7DASI850B1200 | Geräteträger mit Griffrille silbern, IP54, 7-polig, zwei LED-Reihen 12000lm, LF 850, Prismen mit breiter Lichtverteilung, elektronischer DALI Konverte | Óptica de haz ancho | 279 | 1,856 | 67 |  | 66 | 1000 | 81 | 11550 | 850 | Controlador LED DALI | plata | https://www.ridi.de/go/1561095SI | 4029299510744 | 7208711 | 135,90 |  | VLGFP Prismas
1561097SI | VLGFP1502-7DASI850B1800 | Geräteträger mit Griffrille silbern, IP54, 7-polig, zwei LED-Reihen 18000lm, LF 850, Prismen mit breiter Lichtverteilung, elektronischer DALI Konverte | Óptica de haz ancho | 346.6 | 2,447 | 67 |  | 66 | 1500 | 121 | 17380 | 850 | Controlador LED DALI | plata | https://www.ridi.de/go/1561097SI | 4029299510782 | 7209000 | 168,70 |  | VLGFP Prismas
1551039SW | VLGFP0501-5NDSW850B0300 | Geräteträger mit Griffrille schwarz, HACCP zertifiziert, IP54, 5-polig, eine LED-Reihe 3000lm, LF 850, Prismen mit breiter Lichtverteilung, elektronis | Óptica de haz ancho | 145.3 | 1,018 | 67 |  | 66 | 500 | 18 | 2670 | 850 | Controlodar LED | negro | https://www.ridi.de/go/1551039SW | 4029299507324 | 7208532 | 70,50 |  | VLGFP Prismas
1551041SW | VLGFP1001-5NDSW850B0550 | Geräteträger mit Griffrille schwarz, HACCP zertifiziert, IP54, 5-polig, eine LED-Reihe 5500lm, LF 850, Prismen mit breiter Lichtverteilung, elektronis | Óptica de haz ancho | 161.1 | 1,612 | 67 |  | 66 | 1000 | 37 | 5240 | 850 | Controlodar LED | negro | https://www.ridi.de/go/1551041SW | 4029299507386 | 7208604 | 78,50 |  | VLGFP Prismas
1551043SW | VLGFP1501-5NDSW850B0850 | Geräteträger mit Griffrille schwarz, HACCP zertifiziert, IP54, 5-polig, eine LED-Reihe 8500lm, LF 850, Prismen mit breiter Lichtverteilung, elektronis | Óptica de haz ancho | 203 | 2,184 | 67 |  | 66 | 1500 | 55 | 7900 | 850 | Controlodar LED | negro | https://www.ridi.de/go/1551043SW | 4029299507447 | 7208770 | 98,90 |  | VLGFP Prismas
1551046SW | VLGFP1002-5NDSW850B1000 | Geräteträger mit Griffrille schwarz, HACCP zertifiziert, IP54, 5-polig, zwei LED-Reihen 10000lm, LF 850, Prismen mit breiter Lichtverteilung, elektron | Óptica de haz ancho | 235.2 | 1,856 | 67 |  | 66 | 1000 | 66 | 9620 | 850 | Controlodar LED | negro | https://www.ridi.de/go/1551046SW | 4029299507515 | 7208672 | 114,70 |  | VLGFP Prismas
1551049SW | VLGFP1502-5NDSW850B1500 | Geräteträger mit Griffrille schwarz, HACCP zertifiziert, IP54, 5-polig, zwei LED-Reihen 15000lm, LF 850, Prismen mit breiter Lichtverteilung, elektron | Óptica de haz ancho | 275.6 | 2,447 | 67 |  | 66 | 1500 | 100 | 14380 | 850 | Controlodar LED | negro | https://www.ridi.de/go/1551049SW | 4029299507584 | 7208853 | 134,20 |  | VLGFP Prismas
1551095SW | VLGFP1002-5NDSW850B1200 | Geräteträger mit Griffrille schwarz, HACCP zertifiziert, IP54, 5-polig, zwei LED-Reihen 12000lm, LF 850, Prismen mit breiter Lichtverteilung, elektron | Óptica de haz ancho | 240.8 | 1,856 | 67 |  | 66 | 1000 | 81 | 11330 | 850 | Controlodar LED | negro | https://www.ridi.de/go/1551095SW | 4029299508369 | 7208684 | 117,30 |  | VLGFP Prismas
1551097SW | VLGFP1502-5NDSW850B1800 | Geräteträger mit Griffrille schwarz, HACCP zertifiziert, IP54, 5-polig, zwei LED-Reihen 18000lm, LF 850, Prismen mit breiter Lichtverteilung, elektron | Óptica de haz ancho | 300.3 | 2,447 | 67 |  | 66 | 1500 | 121 | 17050 | 850 | Controlodar LED | negro | https://www.ridi.de/go/1551097SW | 4029299508406 | 7208865 | 146,20 |  | VLGFP Prismas
1551109SW | VLGFP1501-5NDSW850B0800-RF | Geräteträger mit Griffrille schwarz, IP54, 5-polig, eine LED-Reihe, Lichtstrom 10-stufig einstellbar max. 8000lm, LF 850, Prismen mit breiter Lichtver | Óptica de haz ancho | 219.5 | 2,184 | 67 |  | 66 | 1500 | 55 | 8020 | 850 | Controlodar LED | negro | https://www.ridi.de/go/1551109SW | 4029299512533 | 7208784 | 106,90 |  | VLGFP Prismas
1551110SW | VLGFP1502-5NDSW850B1500-RF | Geräteträger mit Griffrille schwarz, IP54, 5-polig, zwei LED-Reihen, Lichtstrom 10-stufig einstellbar max. 15000lm, LF 850, Prismen mit breiter Lichtv | Óptica de haz ancho | 289.6 | 2,447 | 67 |  | 66 | 1500 | 100 | 14990 | 850 | Controlodar LED | negro | https://www.ridi.de/go/1551110SW | 4029299512557 | 7208875 | 141,20 |  | VLGFP Prismas
1561039SW | VLGFP0501-7DASW850B0300 | Geräteträger mit Griffrille schwarz, IP54, 7-polig, eine LED-Reihe 3000lm, LF 850, Prismen mit breiter Lichtverteilung, elektronischer DALI Konverter, | Óptica de haz ancho | 189.7 | 1,018 | 67 |  | 66 | 500 | 18 | 2670 | 850 | Controlador LED DALI | negro | https://www.ridi.de/go/1561039SW | 4029299509717 | 7208556 | 92,00 |  | VLGFP Prismas
1561041SW | VLGFP1001-7DASW850B0550 | Geräteträger mit Griffrille schwarz, IP54, 7-polig, eine LED-Reihe 5500lm, LF 850, Prismen mit breiter Lichtverteilung, elektronischer DALI Konverter, | Óptica de haz ancho | 200.6 | 1,612 | 67 |  | 66 | 1000 | 37 | 5240 | 850 | Controlador LED DALI | negro | https://www.ridi.de/go/1561041SW | 4029299509779 | 7208628 | 97,70 |  | VLGFP Prismas
1561043SW | VLGFP1501-7DASW850B0850 | Geräteträger mit Griffrille schwarz, IP54, 7-polig, eine LED-Reihe 8500lm, LF 850, Prismen mit breiter Lichtverteilung, elektronischer DALI Konverter, | Óptica de haz ancho | 240.3 | 2,184 | 67 |  | 66 | 1500 | 55 | 7900 | 850 | Controlador LED DALI | negro | https://www.ridi.de/go/1561043SW | 4029299509830 | 7208802 | 117,00 |  | VLGFP Prismas
1561046SW | VLGFP1002-7DASW850B1000 | Geräteträger mit Griffrille schwarz, IP54, 7-polig, zwei LED-Reihen 10000lm, LF 850, Prismen mit breiter Lichtverteilung, elektronischer DALI Konverte | Óptica de haz ancho | 273.6 | 1,856 | 67 |  | 66 | 1000 | 66 | 9620 | 850 | Controlador LED DALI | negro | https://www.ridi.de/go/1561046SW | 4029299509908 | 7208700 | 133,20 |  | VLGFP Prismas
1561049SW | VLGFP1502-7DASW850B1500 | Geräteträger mit Griffrille schwarz, IP54, 7-polig, zwei LED-Reihen 15000lm, LF 850, Prismen mit breiter Lichtverteilung, elektronischer DALI Konverte | Óptica de haz ancho | 312.1 | 2,447 | 67 |  | 66 | 1500 | 100 | 14380 | 850 | Controlador LED DALI | negro | https://www.ridi.de/go/1561049SW | 4029299509977 | 7208889 | 152,10 |  | VLGFP Prismas
1561095SW | VLGFP1002-7DASW850B1200 | Geräteträger mit Griffrille schwarz, IP54, 7-polig, zwei LED-Reihen 12000lm, LF 850, Prismen mit breiter Lichtverteilung, elektronischer DALI Konverte | Óptica de haz ancho | 279 | 1,856 | 67 |  | 66 | 1000 | 81 | 11330 | 850 | Controlador LED DALI | negro | https://www.ridi.de/go/1561095SW | 4029299510751 | 7208712 | 135,90 |  | VLGFP Prismas
1561097SW | VLGFP1502-7DASW850B1800 | Geräteträger mit Griffrille schwarz, IP54, 7-polig, zwei LED-Reihen 18000lm, LF 850, Prismen mit breiter Lichtverteilung, elektronischer DALI Konverte | Óptica de haz ancho | 346.6 | 2,447 | 67 |  | 66 | 1500 | 121 | 17050 | 850 | Controlador LED DALI | negro | https://www.ridi.de/go/1561097SW | 4029299510799 | 7209001 | 168,70 |  | VLGFP Prismas
1551044 | VLGFP1501-5NDWS850E0800 | Geräteträger mit Griffrille weiß, IP54, 5-polig, zwei LED-Reihen 8000lm, LF 850, Prismen mit extrem tiefer Lichtverteilung, elektronischer Konverter, | Óptica de haz muy estrecho | 198.9 | 2,184 | 67 |  | 66 | 1500 | 55 | 7792 | 850 | Controlodar LED | blanco | https://www.ridi.de/go/1551044 | 4029299507454 | 7208818 | 96,90 |  | VLGFP Prismas
1551047 | VLGFP1002-5NDWS850E0950 | Geräteträger mit Griffrille weiß, IP54, 5-polig, zwei LED-Reihen 9500lm, LF 850, Prismen mit extrem tiefer Lichtverteilung, elektronischer Konverter, | Óptica de haz muy estrecho | 230.6 | 1,856 | 67 |  | 66 | 1000 | 66 | 9491 | 850 | Controlodar LED | blanco | https://www.ridi.de/go/1551047 | 4029299507522 | 7208721 | 112,40 |  | VLGFP Prismas
1551050 | VLGFP1502-5NDWS850E1400 | Geräteträger mit Griffrille weiß, IP54, 5-polig, zwei LED-Reihen 14000lm, LF 850, Prismen mit extrem tiefer Lichtverteilung, elektronischer Konverter, | Óptica de haz muy estrecho | 270.1 | 2,447 | 67 |  | 66 | 1500 | 100 | 14186 | 850 | Controlodar LED | blanco | https://www.ridi.de/go/1551050 | 4029299507591 | 7209012 | 131,60 |  | VLGFP Prismas
1551096 | VLGFP1002-5NDWS850E1100 | Geräteträger mit Griffrille weiß, IP54, 5-polig, zwei LED-Reihen 11000lm, LF 850, Prismen mit extrem tiefer Lichtverteilung, elektronischer Konverter, | Óptica de haz muy estrecho | 236.1 | 1,856 | 67 |  | 66 | 1000 | 81 | 11189 | 850 | Controlodar LED | blanco | https://www.ridi.de/go/1551096 | 4029299508376 | 7208730 | 115,00 |  | VLGFP Prismas
1551098 | VLGFP1502-5NDWS850E1700 | Geräteträger mit Griffrille weiß, IP54, 5-polig, zwei LED-Reihen 17000lm, LF 850, Prismen mit extrem tiefer Lichtverteilung, elektronischer Konverter, | Óptica de haz muy estrecho | 294.4 | 2,447 | 67 |  | 66 | 1500 | 121 | 16783 | 850 | Controlodar LED | blanco | https://www.ridi.de/go/1551098 | 4029299508413 | 7209020 | 143,30 |  | VLGFP Prismas
1551113 | VLGFP1501-5NDWS850E0800-RF | Geräteträger mit Griffrille weiß, IP54, 5-polig, eine LED-Reihe, Lichtstrom 10-stufig einstellbar max. 8000lm, LF 850, Prismen mit extrem tiefer Licht | Óptica de haz muy estrecho | 215.3 | 2,184 | 67 |  | 66 | 1500 | 55 | 8020 | 850 | Controlodar LED | blanco | https://www.ridi.de/go/1551113 | 4029299522402 | 2108587 | 104,90 |  | VLGFP Prismas
1551129 | VLGFP1502-5NDWS850E1500-RF | Geräteträger mit Griffrille weiß, IP54, 5-polig, zwei LED-Reihen, Lichtstrom 10-stufig einstellbar max. 15000lm, LF 850, Prismen mit extrem tiefer Lic | Óptica de haz muy estrecho | 283.9 | 2,447 | 67 |  | 66 | 1500 | 100 | 14985 | 850 | Controlodar LED | blanco | https://www.ridi.de/go/1551129 | 4029299522884 | 2108640 | 138,40 |  | VLGFP Prismas
1551153 | VLGFP1501-5NDWS850E0450 | Geräteträger mit Griffrille weiß, IP54, 5-polig, eine LED-Reihe 4500lm, LF 850, Prismen mit extrem tiefer Lichtverteilung, elektronischer Konverter, L | Óptica de haz muy estrecho | 191.2 | 2,184 | 64 |  | 66 | 1500 | 28 | 4296 | 850 | Controlodar LED | blanco | https://www.ridi.de/go/1551153 | 4029299522013 | 2108602 | 93,10 |  | VLGFP Prismas
1561044 | VLGFP1501-7DAWS850E0800 | Geräteträger mit Griffrille weiß, IP54, 7-polig, zwei LED-Reihen 8000lm, LF 850, Prismen mit extrem tiefer Lichtverteilung, elektronischer DALI Konver | Óptica de haz muy estrecho | 235.7 | 2,184 | 67 |  | 66 | 1500 | 55 | 7792 | 850 | Controlador LED DALI | blanco | https://www.ridi.de/go/1561044 | 4029299509847 | 7208835 | 114,70 |  | VLGFP Prismas
1561047 | VLGFP1002-7DAWS850E0950 | Geräteträger mit Griffrille weiß, IP54, 7-polig, zwei LED-Reihen 9500lm, LF 850, Prismen mit extrem tiefer Lichtverteilung, elektronischer DALI Konver | Óptica de haz muy estrecho | 268.2 | 1,856 | 67 |  | 66 | 1000 | 66 | 9491 | 850 | Controlador LED DALI | blanco | https://www.ridi.de/go/1561047 | 4029299509915 | 7208741 | 130,60 |  | VLGFP Prismas
1561050 | VLGFP1502-7DAWS850E1400 | Geräteträger mit Griffrille weiß, IP54, 7-polig, zwei LED-Reihen 14000lm, LF 850, Prismen mit extrem tiefer Lichtverteilung, elektronischer DALI Konve | Óptica de haz muy estrecho | 306 | 2,447 | 67 |  | 66 | 1500 | 100 | 14186 | 850 | Controlador LED DALI | blanco | https://www.ridi.de/go/1561050 | 4029299509984 | 868491 | 149,10 |  | VLGFP Prismas
1561096 | VLGFP1002-7DAWS850E1100 | Geräteträger mit Griffrille weiß, IP54, 7-polig, zwei LED-Reihen 11000lm, LF 850, Prismen mit extrem tiefer Lichtverteilung, elektronischer DALI Konve | Óptica de haz muy estrecho | 273.6 | 1,856 | 67 |  | 66 | 1000 | 81 | 11189 | 850 | Controlador LED DALI | blanco | https://www.ridi.de/go/1561096 | 4029299510768 | 7208750 | 133,30 |  | VLGFP Prismas
1561098 | VLGFP1502-7DAWS850E1700 | Geräteträger mit Griffrille weiß, IP54, 7-polig, zwei LED-Reihen 17000lm, LF 850, Prismen mit extrem tiefer Lichtverteilung, elektronischer DALI Konve | Óptica de haz muy estrecho | 339.9 | 2,447 | 67 |  | 66 | 1500 | 121 | 16783 | 850 | Controlador LED DALI | blanco | https://www.ridi.de/go/1561098 | 4029299510805 | 7209042 | 165,50 |  | VLGFP Prismas
1561153 | VLGFP1501-7DAWS850E0450 | Geräteträger mit Griffrille weiß, IP54, 7-polig, eine LED-Reihen 4500lm, LF 850, Prismen mit extrem tiefer Lichtverteilung, elektronischer DALI Konver | Óptica de haz muy estrecho | 227.6 | 2,184 | 64 |  | 66 | 1500 | 28 | 4296 | 850 | Controlador LED DALI | blanco | https://www.ridi.de/go/1561153 | 4029299522228 | 2108634 | 110,90 |  | VLGFP Prismas
1551040 | VLGFP0501-5NDWS850A0250 | Geräteträger mit Griffrille weiß, IP54, 5-polig, eine LED-Reihe 2500lm, LF 850, Prismen mit asymmetrischer Lichtverteilung, elektronischer Konverter, | Óptica de haz asimétrico | 142.5 | 1,018 | 67 |  | 66 | 500 | 18 | 2600 | 850 | Controlodar LED | blanco | https://www.ridi.de/go/1551040 | 4029299507331 | 7208572 | 69,10 |  | VLGFP Prismas
1551042 | VLGFP1001-5NDWS850A0550 | Geräteträger mit Griffrille weiß, IP54, 5-polig, eine LED-Reihe 5500lm, LF 850, Prismen mit asymmetrischer Lichtverteilung, elektronischer Konverter, | Óptica de haz asimétrico | 157.9 | 1,612 | 67 |  | 66 | 1000 | 37 | 5300 | 850 | Controlodar LED | blanco | https://www.ridi.de/go/1551042 | 4029299507393 | 7208644 | 77,00 |  | VLGFP Prismas
1551045 | VLGFP1501-5NDWS850A0800 | Geräteträger mit Griffrille weiß, IP54, 5-polig, eine LED-Reihe 8000lm, LF 850, Prismen mit asymmetrischer Lichtverteilung, elektronischer Konverter, | Óptica de haz asimétrico | 198.9 | 2,184 | 67 |  | 66 | 1500 | 55 | 7900 | 850 | Controlodar LED | blanco | https://www.ridi.de/go/1551045 | 4029299507461 | 7208819 | 96,90 |  | VLGFP Prismas
1551048 | VLGFP1002-5NDWS850A0950 | Geräteträger mit Griffrille weiß, IP54, 5-polig, zwei LED-Reihen 10000lm, LF 850, Prismen mit asymmetrischer Lichtverteilung, elektronischer Konverter | Óptica de haz asimétrico | 230.6 | 1,856 | 67 |  | 66 | 1000 | 66 | 9700 | 850 | Controlodar LED | blanco | https://www.ridi.de/go/1551048 | 4029299507539 | 7208722 | 112,40 |  | VLGFP Prismas
1551051 | VLGFP1502-5NDWS850A1400 | Geräteträger mit Griffrille weiß, IP54, 5-polig, zwei LED-Reihen 15000lm, LF 850, Prismen mit asymmetrischer Lichtverteilung, elektronischer Konverter | Óptica de haz asimétrico | 270.1 | 2,447 | 67 |  | 66 | 1500 | 100 | 14500 | 850 | Controlodar LED | blanco | https://www.ridi.de/go/1551051 | 4029299507607 | 7209013 | 131,60 |  | VLGFP Prismas
1551117 | VLGFP1501-5NDWS850A0800-RF | Geräteträger mit Griffrille weiß, IP54, 5-polig, eine LED-Reihe, Lichtstrom 10-stufig einstellbar max. 8000lm, LF 850, Prismen mit asymmetrischer Lich | Óptica de haz asimétrico | 215.3 | 2,184 | 67 |  | 66 | 1500 | 55 | 8170 | 850 | Controlodar LED | blanco | https://www.ridi.de/go/1551117 | 4029299522525 | 2108591 | 104,90 |  | VLGFP Prismas
1551133 | VLGFP1502-5NDWS850A1500-RF | Geräteträger mit Griffrille weiß, IP54, 5-polig, zwei LED-Reihen, Lichtstrom 10-stufig einstellbar max. 15000lm, LF 850, Prismen mit asymmetrischer Li | Óptica de haz asimétrico | 283.9 | 2,447 | 67 |  | 66 | 1500 | 100 | 15510 | 850 | Controlodar LED | blanco | https://www.ridi.de/go/1551133 | 4029299523003 | 2108644 | 138,40 |  | VLGFP Prismas
1551154 | VLGFP1501-5NDWS850A0450 | Geräteträger mit Griffrille weiß, IP54, 5-polig, eine LED-Reihe 4500lm, LF 850, Prismen mit asymmetrischer Lichtverteilung, elektronischer Konverter, | Óptica de haz asimétrico | 191.2 | 2,184 | 67 |  | 66 | 1500 | 28 | 4400 | 850 | Controlodar LED | blanco | https://www.ridi.de/go/1551154 | 4029299522020 | 2108603 | 93,10 |  | VLGFP Prismas
1561040 | VLGFP0501-7DAWS850A0250 | Geräteträger mit Griffrille weiß, IP54, 7-polig, eine LED-Reihe 2500lm, LF 850, Prismen mit asymmetrischer Lichtverteilung, elektronischer DALI Konver | Óptica de haz asimétrico | 186 | 1,018 | 67 |  | 66 | 500 | 18 | 2600 | 850 | Controlador LED DALI | blanco | https://www.ridi.de/go/1561040 | 4029299509724 | 7208584 | 90,10 |  | VLGFP Prismas
1561042 | VLGFP1001-7DAWS850A0550 | Geräteträger mit Griffrille weiß, IP54, 7-polig, eine LED-Reihe 5500lm, LF 850, Prismen mit asymmetrischer Lichtverteilung, elektronischer DALI Konver | Óptica de haz asimétrico | 196.6 | 1,612 | 67 |  | 66 | 1000 | 37 | 5300 | 850 | Controlador LED DALI | blanco | https://www.ridi.de/go/1561042 | 4029299509786 | 7208656 | 95,70 |  | VLGFP Prismas
1561045 | VLGFP1501-7DAWS850A0800 | Geräteträger mit Griffrille weiß, IP54, 7-polig, eine LED-Reihe 8000lm, LF 850, Prismen mit asymmetrischer Lichtverteilung, elektronischer DALI Konver | Óptica de haz asimétrico | 235.7 | 2,184 | 67 |  | 66 | 1500 | 55 | 7900 | 850 | Controlador LED DALI | blanco | https://www.ridi.de/go/1561045 | 4029299509854 | 7208836 | 114,70 |  | VLGFP Prismas
1561048 | VLGFP1002-7DAWS850A0950 | Geräteträger mit Griffrille weiß, IP54, 7-polig, zwei LED-Reihen 10000lm, LF 850, Prismen mit asymmetrischer Lichtverteilung, elektronischer DALI Konv | Óptica de haz asimétrico | 268.2 | 1,856 | 67 |  | 66 | 1000 | 66 | 9700 | 850 | Controlador LED DALI | blanco | https://www.ridi.de/go/1561048 | 4029299509922 | 7208742 | 130,60 |  | VLGFP Prismas
1561051 | VLGFP1502-7DAWS850A1400 | Geräteträger mit Griffrille weiß, IP54, 7-polig, zwei LED-Reihen 15000lm, LF 850, Prismen mit asymmetrischer Lichtverteilung, elektronischer DALI Konv | Óptica de haz asimétrico | 306 | 2,447 | 67 |  | 66 | 1500 | 100 | 14500 | 850 | Controlador LED DALI | blanco | https://www.ridi.de/go/1561051 | 4029299509991 | 7209035 | 149,10 |  | VLGFP Prismas
1561154 | VLGFP1501-7DAWS850A0450 | Geräteträger mit Griffrille weiß, IP54, 7-polig, eine LED-Reihe 4500lm, LF 850, Prismen mit asymmetrischer Lichtverteilung, elektronischer DALI Konver | Óptica de haz asimétrico | 227.6 | 2,184 | 67 |  | 66 | 1500 | 28 | 4400 | 850 | Controlador LED DALI | blanco | https://www.ridi.de/go/1561154 | 4029299522235 | 2108635 | 110,90 |  | VLGFP Prismas
1551040SI | VLGFP0501-5NDSI850A0250 | Geräteträger mit Griffrille silbern, IP54, 5-polig, eine LED-Reihe 2500lm, LF 850, Prismen mit asymmetrischer Lichtverteilung, elektronischer Konverte | Óptica de haz asimétrico | 145.3 | 1,018 | 67 |  | 66 | 500 | 18 | 2520 | 850 | Controlodar LED | plata | https://www.ridi.de/go/1551040SI | 4029299507348 | 7208533 | 70,50 |  | VLGFP Prismas
1551042SI | VLGFP1001-5NDSI850A0550 | Geräteträger mit Griffrille silbern, IP54, 5-polig, eine LED-Reihe 5500lm, LF 850, Prismen mit asymmetrischer Lichtverteilung, elektronischer Konverte | Óptica de haz asimétrico | 161.1 | 1,612 | 67 |  | 66 | 1000 | 37 | 5150 | 850 | Controlodar LED | plata | https://www.ridi.de/go/1551042SI | 4029299507409 | 7208605 | 78,50 |  | VLGFP Prismas
1551045SI | VLGFP1501-5NDSI850A0800 | Geräteträger mit Griffrille silbern, IP54, 5-polig, eine LED-Reihe 8000lm, LF 850, Prismen mit asymmetrischer Lichtverteilung, elektronischer Konverte | Óptica de haz asimétrico | 203 | 2,184 | 67 |  | 66 | 1500 | 55 | 7670 | 850 | Controlodar LED | plata | https://www.ridi.de/go/1551045SI | 4029299507478 | 7208771 | 98,90 |  | VLGFP Prismas
1551048SI | VLGFP1002-5NDSI850A0950 | Geräteträger mit Griffrille silbern, IP54, 5-polig, zwei LED-Reihen 10000lm, LF 850, Prismen mit asymmetrischer Lichtverteilung, elektronischer Konver | Óptica de haz asimétrico | 235.2 | 1,856 | 67 |  | 66 | 1000 | 66 | 9420 | 850 | Controlodar LED | plata | https://www.ridi.de/go/1551048SI | 4029299507546 | 7208673 | 114,70 |  | VLGFP Prismas
1551051SI | VLGFP1502-5NDSI850A1400 | Geräteträger mit Griffrille silbern, IP54, 5-polig, zwei LED-Reihen 15000lm, LF 850, Prismen mit asymmetrischer Lichtverteilung, elektronischer Konver | Óptica de haz asimétrico | 275.6 | 2,447 | 67 |  | 66 | 1500 | 100 | 14080 | 850 | Controlodar LED | plata | https://www.ridi.de/go/1551051SI | 4029299507614 | 7208854 | 134,20 |  | VLGFP Prismas
1551117SI | VLGFP1501-5NDSI850A0800-RF | Geräteträger mit Griffrille silbern, IP54, 5-polig, eine LED-Reihe, Lichtstrom 10-stufig einstellbar max. 8000lm, LF 850, Prismen mit asymmetrischer L | Óptica de haz asimétrico | 219.5 | 2,184 | 67 |  | 66 | 1500 | 55 | 7920 | 850 | Controlodar LED | plata | https://www.ridi.de/go/1551117SI | 4029299522532 | 2108617 | 106,90 |  | VLGFP Prismas
1551133SI | VLGFP1502-5NDSI850A1500-RF | Geräteträger mit Griffrille silbern, IP54, 5-polig, zwei LED-Reihen, Lichtstrom 10-stufig einstellbar max. 15000lm, LF 850, Prismen mit asymmetrischer | Óptica de haz asimétrico | 289.6 | 2,447 | 67 |  | 66 | 1500 | 100 | 15040 | 850 | Controlodar LED | plata | https://www.ridi.de/go/1551133SI | 4029299523010 | 2108660 | 141,20 |  | VLGFP Prismas
1561040SI | VLGFP0501-7DASI850A0250 | Geräteträger mit Griffrille silbern, IP54, 7-polig, eine LED-Reihe 2500lm, LF 850, Prismen mit asymmetrischer Lichtverteilung, elektronischer DALI Kon | Óptica de haz asimétrico | 189.7 | 1,018 | 67 |  | 66 | 500 | 18 | 2520 | 850 | Controlador LED DALI | plata | https://www.ridi.de/go/1561040SI | 4029299509731 | 7208557 | 92,00 |  | VLGFP Prismas
1561042SI | VLGFP1001-7DASI850A0550 | Geräteträger mit Griffrille silbern, IP54, 7-polig, eine LED-Reihe 5500lm, LF 850, Prismen mit asymmetrischer Lichtverteilung, elektronischer DALI Kon | Óptica de haz asimétrico | 200.6 | 1,612 | 67 |  | 66 | 1000 | 37 | 5150 | 850 | Controlador LED DALI | plata | https://www.ridi.de/go/1561042SI | 4029299509793 | 7208629 | 97,70 |  | VLGFP Prismas
1561045SI | VLGFP1501-7DASI850A0800 | Geräteträger mit Griffrille silbern, IP54, 7-polig, eine LED-Reihe 8000lm, LF 850, Prismen mit asymmetrischer Lichtverteilung, elektronischer DALI Kon | Óptica de haz asimétrico | 240.3 | 2,184 | 67 |  | 66 | 1500 | 55 | 7670 | 850 | Controlador LED DALI | plata | https://www.ridi.de/go/1561045SI | 4029299509861 | 7208803 | 117,00 |  | VLGFP Prismas
1561048SI | VLGFP1002-7DASI850A0950 | Geräteträger mit Griffrille silbern, IP54, 7-polig, zwei LED-Reihen 10000lm, LF 850, Prismen mit asymmetrischer Lichtverteilung, elektronischer DALI K | Óptica de haz asimétrico | 273.6 | 1,856 | 67 |  | 66 | 1000 | 66 | 9420 | 850 | Controlador LED DALI | plata | https://www.ridi.de/go/1561048SI | 4029299509939 | 7208701 | 133,20 |  | VLGFP Prismas
1561051SI | VLGFP1502-7DASI850A1400 | Geräteträger mit Griffrille silbern, IP54, 7-polig, zwei LED-Reihen 15000lm, LF 850, Prismen mit asymmetrischer Lichtverteilung, elektronischer DALI K | Óptica de haz asimétrico | 312.1 | 2,447 | 67 |  | 66 | 1500 | 100 | 14080 | 850 | Controlador LED DALI | plata | https://www.ridi.de/go/1561051SI | 4029299510003 | 7208890 | 152,10 |  | VLGFP Prismas
1551040SW | VLGFP0501-5NDSW850A0250 | Geräteträger mit Griffrille schwarz, IP54, 5-polig, eine LED-Reihe 2500lm, LF 850, Prismen mit asymmetrischer Lichtverteilung, elektronischer Konverte | Óptica de haz asimétrico | 145.3 | 1,018 | 67 |  | 66 | 500 | 18 | 2480 | 850 | Controlodar LED | negro | https://www.ridi.de/go/1551040SW | 4029299507355 | 7208534 | 70,50 |  | VLGFP Prismas
1551042SW | VLGFP1001-5NDSW850A0550 | Geräteträger mit Griffrille schwarz, IP54, 5-polig, eine LED-Reihe 5500lm, LF 850, Prismen mit asymmetrischer Lichtverteilung, elektronischer Konverte | Óptica de haz asimétrico | 161.1 | 1,612 | 67 |  | 66 | 1000 | 37 | 5050 | 850 | Controlodar LED | negro | https://www.ridi.de/go/1551042SW | 4029299507416 | 7208606 | 78,50 |  | VLGFP Prismas
1551045SW | VLGFP1501-5NDSW850A0800 | Geräteträger mit Griffrille schwarz, IP54, 5-polig, eine LED-Reihe 8000lm, LF 850, Prismen mit asymmetrischer Lichtverteilung, elektronischer Konverte | Óptica de haz asimétrico | 203 | 2,184 | 67 |  | 66 | 1500 | 55 | 7520 | 850 | Controlodar LED | negro | https://www.ridi.de/go/1551045SW | 4029299507485 | 7208772 | 98,90 |  | VLGFP Prismas
1551048SW | VLGFP1002-5NDSW850A0950 | Geräteträger mit Griffrille schwarz, IP54, 5-polig, zwei LED-Reihen 10000lm, LF 850, Prismen mit asymmetrischer Lichtverteilung, elektronischer Konver | Óptica de haz asimétrico | 235.2 | 1,856 | 67 |  | 66 | 1000 | 66 | 9240 | 850 | Controlodar LED | negro | https://www.ridi.de/go/1551048SW | 4029299507553 | 7208674 | 114,70 |  | VLGFP Prismas
1551051SW | VLGFP1502-5NDSW850A1400 | Geräteträger mit Griffrille schwarz, IP54, 5-polig, zwei LED-Reihen 15000lm, LF 850, Prismen mit asymmetrischer Lichtverteilung, elektronischer Konver | Óptica de haz asimétrico | 275.6 | 2,447 | 67 |  | 66 | 1500 | 100 | 13810 | 850 | Controlodar LED | negro | https://www.ridi.de/go/1551051SW | 4029299507621 | 7208855 | 134,20 |  | VLGFP Prismas
1551117SW | VLGFP1501-5NDSW850A0750-RF | Geräteträger mit Griffrille schwarz, IP54, 5-polig, eine LED-Reihe, Lichtstrom 10-stufig einstellbar max. 7500lm, LF 850, Prismen mit asymmetrischer L | Óptica de haz asimétrico | 219.5 | 2,184 | 67 |  | 66 | 1500 | 55 | 7680 | 850 | Controlodar LED | negro | https://www.ridi.de/go/1551117SW | 4029299522549 | 2108618 | 106,90 |  | VLGFP Prismas
1551133SW | VLGFP1502-5NDSW850A1400-RF | Geräteträger mit Griffrille schwarz, IP54, 5-polig, zwei LED-Reihen, Lichtstrom 10-stufig einstellbar max. 14000lm, LF 850, Prismen mit asymmetrischer | Óptica de haz asimétrico | 289.6 | 2,447 | 67 |  | 66 | 1500 | 100 | 14580 | 850 | Controlodar LED | negro | https://www.ridi.de/go/1551133SW | 4029299523027 | 2108661 | 141,20 |  | VLGFP Prismas
1561040SW | VLGFP0501-7DASW850A0250 | Geräteträger mit Griffrille schwarz, IP54, 7-polig, eine LED-Reihe 2500lm, LF 850, Prismen mit asymmetrischer Lichtverteilung, elektronischer DALI Kon | Óptica de haz asimétrico | 189.7 | 1,018 | 67 |  | 66 | 500 | 18 | 2480 | 850 | Controlador LED DALI | negro | https://www.ridi.de/go/1561040SW | 4029299509748 | 7208558 | 92,00 |  | VLGFP Prismas
1561042SW | VLGFP1001-7DASW850A0550 | Geräteträger mit Griffrille schwarz, IP54, 7-polig, eine LED-Reihe 5500lm, LF 850, Prismen mit asymmetrischer Lichtverteilung, elektronischer DALI Kon | Óptica de haz asimétrico | 200.6 | 1,612 | 67 |  | 66 | 1000 | 37 | 5050 | 850 | Controlador LED DALI | negro | https://www.ridi.de/go/1561042SW | 4029299509809 | 7208630 | 97,70 |  | VLGFP Prismas
1561045SW | VLGFP1501-7DASW850A0800 | Geräteträger mit Griffrille schwarz, IP54, 7-polig, eine LED-Reihe 8000lm, LF 850, Prismen mit asymmetrischer Lichtverteilung, elektronischer DALI Kon | Óptica de haz asimétrico | 240.3 | 2,184 | 67 |  | 66 | 1500 | 55 | 7520 | 850 | Controlador LED DALI | negro | https://www.ridi.de/go/1561045SW | 4029299509878 | 7208804 | 117,00 |  | VLGFP Prismas
1561048SW | VLGFP1002-7DASW850A0950 | Geräteträger mit Griffrille schwarz, IP54, 7-polig, zwei LED-Reihen 10000lm, LF 850, Prismen mit asymmetrischer Lichtverteilung, elektronischer DALI K | Óptica de haz asimétrico | 273.6 | 1,856 | 67 |  | 66 | 1000 | 66 | 9240 | 850 | Controlador LED DALI | negro | https://www.ridi.de/go/1561048SW | 4029299509946 | 7208702 | 133,20 |  | VLGFP Prismas
1561051SW | VLGFP1502-7DASW850A1400 | Geräteträger mit Griffrille schwarz, IP54, 7-polig, zwei LED-Reihen 15000lm, LF 850, Prismen mit asymmetrischer Lichtverteilung, elektronischer DALI K | Óptica de haz asimétrico | 312.1 | 2,447 | 67 |  | 66 | 1500 | 100 | 13810 | 850 | Controlador LED DALI | negro | https://www.ridi.de/go/1561051SW | 4029299510010 | 7208891 | 152,10 |  | VLGFP Prismas
1551052 | VLGFP0501-5NDWS865B0250 | Geräteträger mit Griffrille weiß, HACCP zertifiziert, IP54, 5-polig, eine LED-Reihe 2500lm, LF 865, Prismen mit breiter Lichtverteilung, elektronische | Óptica de haz ancho | 142.5 | 1,018 | 67 |  | 66 | 500 | 18 | 2700 | 865 | Controlodar LED | blanco | https://www.ridi.de/go/1551052 | 4029299507638 | 7208573 | 69,10 |  | VLGFP Prismas
1551054 | VLGFP1001-5NDWS865B0550 | Geräteträger mit Griffrille weiß, HACCP zertifiziert, IP54, 5-polig, eine LED-Reihe 5500lm, LF 865, Prismen mit breiter Lichtverteilung, elektronische | Óptica de haz ancho | 157.9 | 1,612 | 67 |  | 66 | 1000 | 37 | 5240 | 865 | Controlodar LED | blanco | https://www.ridi.de/go/1551054 | 4029299507690 | 7208645 | 77,00 |  | VLGFP Prismas
1551056 | VLGFP1501-5NDWS865B0800 | Geräteträger mit Griffrille weiß, HACCP zertifiziert, IP54, 5-polig, eine LED-Reihe 8000lm, LF 865, Prismen mit breiter Lichtverteilung, elektronische | Óptica de haz ancho | 198.9 | 2,244 | 67 |  | 66 | 1500 | 55 | 8100 | 865 | Controlodar LED | blanco | https://www.ridi.de/go/1551056 | 4029299507751 | 7208820 | 93,30 |  | VLGFP Prismas
1551059 | VLGFP1002-5NDWS865B1000 | Geräteträger mit Griffrille weiß, HACCP zertifiziert, IP54, 5-polig, zwei LED-Reihen 10000lm, LF 865, Prismen mit breiter Lichtverteilung, elektronisc | Óptica de haz ancho | 230.6 | 1,856 | 67 |  | 66 | 1000 | 66 | 9800 | 865 | Controlodar LED | blanco | https://www.ridi.de/go/1551059 | 4029299507829 | 7208723 | 112,40 |  | VLGFP Prismas
1551062 | VLGFP1502-5NDWS865B1500 | Geräteträger mit Griffrille weiß, HACCP zertifiziert, IP54, 5-polig, zwei LED-Reihen 15000lm, LF 865, Prismen mit breiter Lichtverteilung, elektronisc | Óptica de haz ancho | 270.1 | 2,447 | 67 |  | 66 | 1500 | 100 | 14700 | 865 | Controlodar LED | blanco | https://www.ridi.de/go/1551062 | 4029299507898 | 7209014 | 131,60 |  | VLGFP Prismas
1551099 | VLGFP1002-5NDWS865B1200 | Geräteträger mit Griffrille weiß, HACCP zertifiziert, IP54, 5-polig, zwei LED-Reihe 12000lm, LF 865, Prismen mit breiter Lichtverteilung, elektronisch | Óptica de haz ancho | 236.1 | 1,856 | 67 |  | 66 | 1000 | 81 | 11600 | 865 | Controlodar LED | blanco | https://www.ridi.de/go/1551099 | 4029299508420 | 7208731 | 115,00 |  | VLGFP Prismas
1551101 | VLGFP1502-5NDWS865B1700 | Geräteträger mit Griffrille weiß, HACCP zertifiziert, IP54, 5-polig, zwei LED-Reihen 17000lm, LF 865, Prismen mit breiter Lichtverteilung, elektronisc | Óptica de haz ancho | 294.4 | 2,447 | 67 |  | 66 | 1500 | 121 | 17400 | 865 | Controlodar LED | blanco | https://www.ridi.de/go/1551101 | 4029299508468 | 7209021 | 143,30 |  | VLGFP Prismas
1551105 | VLGFP1501-5NDWS865B0850-RF | Geräteträger mit Griffrille weiß, IP54, 5-polig, eine LED-Reihe, Lichtstrom 10-stufig einstellbar max. 8500lm, LF 865, Prismen mit breiter Lichtvertei | Óptica de haz ancho | 215.3 | 2,244 | 67 |  | 66 | 1500 | 55 | 8300 | 865 | Controlodar LED | blanco | https://www.ridi.de/go/1551105 | 4029299508529 | 7208823 | 101,00 |  | VLGFP Prismas
1551106 | VLGFP1502-5NDWS865B1500-RF | Geräteträger mit Griffrille weiß, IP54, 5-polig, zwei LED-Reihen, Lichtstrom 10-stufig einstellbar max. 15000lm, LF 865, Prismen mit breiter Lichtvert | Óptica de haz ancho | 283.9 | 2,447 | 67 |  | 66 | 1500 | 100 | 15530 | 865 | Controlodar LED | blanco | https://www.ridi.de/go/1551106 | 4029299508536 | 7209023 | 133,10 |  | VLGFP Prismas
1551155 | VLGFP1501-5NDWS865B0450 | Geräteträger mit Griffrille silbern, HACCP zertifiziert, IP54, 5-polig, eine LED-Reihe 4500lm, LF 865, Prismen mit breiter Lichtverteilung, elektronis | Óptica de haz ancho | 191.2 | 2,184 | 64 |  | 66 | 1500 | 28 | 4400 | 865 | Controlodar LED | blanco | https://www.ridi.de/go/1551155 | 4029299522037 | 2108604 | 93,10 |  | VLGFP Prismas
1561052 | VLGFP0501-7DAWS865B0250 | Geräteträger mit Griffrille weiß, IP54, 7-polig, eine LED-Reihe 2500lm, LF 865, Prismen mit breiter Lichtverteilung, elektronischer DALI Konverter, L= | Óptica de haz ancho | 186 | 1,018 | 67 |  | 66 | 500 | 18 | 2700 | 865 | Controlador LED DALI | blanco | https://www.ridi.de/go/1561052 | 4029299510027 | 7208585 | 90,10 |  | VLGFP Prismas
1561054 | VLGFP1001-7DAWS865B0550 | Geräteträger mit Griffrille weiß, IP54, 7-polig, eine LED-Reihe 5500lm, LF 865, Prismen mit breiter Lichtverteilung, elektronischer DALI Konverter, L= | Óptica de haz ancho | 196.6 | 1,612 | 67 |  | 66 | 1000 | 37 | 5240 | 865 | Controlador LED DALI | blanco | https://www.ridi.de/go/1561054 | 4029299510089 | 7208657 | 95,70 |  | VLGFP Prismas
1561056 | VLGFP1501-7DAWS865B0800 | Geräteträger mit Griffrille weiß, IP54, 7-polig, eine LED-Reihe 8000lm, LF 865, Prismen mit breiter Lichtverteilung, elektronischer DALI Konverter, L= | Óptica de haz ancho | 235.7 | 2,184 | 67 |  | 66 | 1500 | 55 | 8100 | 865 | Controlador LED DALI | blanco | https://www.ridi.de/go/1561056 | 4029299510140 | 7208837 | 114,70 |  | VLGFP Prismas
1561059 | VLGFP1002-7DAWS865B1000 | Geräteträger mit Griffrille weiß, IP54, 7-polig, zwei LED-Reihen 10000lm, LF 865, Prismen mit breiter Lichtverteilung, elektronischer DALI Konverter, | Óptica de haz ancho | 268.2 | 1,856 | 67 |  | 66 | 1000 | 66 | 9800 | 865 | Controlador LED DALI | blanco | https://www.ridi.de/go/1561059 | 4029299510218 | 7208743 | 130,60 |  | VLGFP Prismas
1561062 | VLGFP1502-7DAWS865B1500 | Geräteträger mit Griffrille weiß, IP54, 7-polig, zwei LED-Reihen 15000lm, LF 865, Prismen mit breiter Lichtverteilung, elektronischer DALI Konverter, | Óptica de haz ancho | 306 | 2,447 | 67 |  | 66 | 1500 | 100 | 14700 | 865 | Controlador LED DALI | blanco | https://www.ridi.de/go/1561062 | 4029299510287 | 7209036 | 149,10 |  | VLGFP Prismas
1561099 | VLGFP1002-7DAWS865B1200 | Geräteträger mit Griffrille weiß, IP54, 7-polig, zwei LED-Reihen 12000lm, LF 865, Prismen mit breiter Lichtverteilung, elektronischer DALI Konverter, | Óptica de haz ancho | 273.6 | 1,856 | 67 |  | 66 | 1000 | 81 | 11600 | 865 | Controlador LED DALI | blanco | https://www.ridi.de/go/1561099 | 4029299510812 | 7208751 | 133,30 |  | VLGFP Prismas
1561101 | VLGFP1502-7DAWS865B1700 | Geräteträger mit Griffrille weiß, IP54, 7-polig, zwei LED-Reihen 18000lm, LF 865, Prismen mit breiter Lichtverteilung, elektronischer DALI Konverter, | Óptica de haz ancho | 339.9 | 2,447 | 67 |  | 66 | 1500 | 121 | 17400 | 865 | Controlador LED DALI | blanco | https://www.ridi.de/go/1561101 | 4029299510850 | 7209043 | 165,50 |  | VLGFP Prismas
1561155 | VLGFP1501-7DAWS865B0450 | Geräteträger mit Griffrille weiß, IP54, 7-polig, eine LED-Reihe 4500lm, LF 865, Prismen mit breiter Lichtverteilung, elektronischer DALI Konverter, L= | Óptica de haz ancho | 227.6 | 2,184 | 64 |  | 66 | 1500 | 28 | 4400 | 865 | Controlador LED DALI | blanco | https://www.ridi.de/go/1561155 | 4029299522242 | 2108636 | 110,90 |  | VLGFP Prismas
1551388 | VLGFP2001-5NDWS865B1100-RF | - | Óptica de haz ancho | 223.6 | 2,756 | 67 |  | 66 | 2000 | 74 | 11210 | 865 | Controlodar LED | blanco | https://www.ridi.de/go/1551388 | 4029299558708 | 3610892 | 107,70 |  | VLGFP Prismas
1561382 | VLGFP2001-7DAWS865B1100 | - | Óptica de haz ancho | 254 | 2,756 | 67 |  | 66 | 2000 | 73 | 10660 | 865 | Controlador LED DALI 2 | blanco | https://www.ridi.de/go/1561382 | 4029299558920 | 3610897 | 122,40 |  | VLGFP Prismas
1551052SI | VLGFP0501-5NDSI865B0250 | Geräteträger mit Griffrille silbern, HACCP zertifiziert, IP54, 5-polig, eine LED-Reihe 2500lm, LF 865, Prismen mit breiter Lichtverteilung, elektronis | Óptica de haz ancho | 145.3 | 1,018 | 67 |  | 66 | 500 | 18 | 2620 | 865 | Controlodar LED | plata | https://www.ridi.de/go/1551052SI | 4029299507645 | 7208535 | 70,50 |  | VLGFP Prismas
1551054SI | VLGFP1001-5NDSI865B0550 | Geräteträger mit Griffrille silbern, HACCP zertifiziert, IP54, 5-polig, eine LED-Reihe 5500lm, LF 865, Prismen mit breiter Lichtverteilung, elektronis | Óptica de haz ancho | 161.1 | 1,612 | 67 |  | 66 | 1000 | 37 | 5400 | 865 | Controlodar LED | plata | https://www.ridi.de/go/1551054SI | 4029299507706 | 7208607 | 78,50 |  | VLGFP Prismas
1551056SI | VLGFP1501-5NDSI865B0800 | Geräteträger mit Griffrille silbern, HACCP zertifiziert, IP54, 5-polig, eine LED-Reihe 8000lm, LF 865, Prismen mit breiter Lichtverteilung, elektronis | Óptica de haz ancho | 203 | 2,184 | 67 |  | 66 | 1500 | 55 | 7860 | 865 | Controlodar LED | plata | https://www.ridi.de/go/1551056SI | 4029299507768 | 7208773 | 98,90 |  | VLGFP Prismas
1551059SI | VLGFP1002-5NDSI865B1000 | Geräteträger mit Griffrille silbern, HACCP zertifiziert, IP54, 5-polig, zwei LED-Reihen 10000lm, LF 865, Prismen mit breiter Lichtverteilung, elektron | Óptica de haz ancho | 235.2 | 1,856 | 67 |  | 66 | 1000 | 66 | 9510 | 865 | Controlodar LED | plata | https://www.ridi.de/go/1551059SI | 4029299507836 | 7208675 | 114,70 |  | VLGFP Prismas
1551062SI | VLGFP1502-5NDSI865B1500 | Geräteträger mit Griffrille silbern, HACCP zertifiziert, IP54, 5-polig, zwei LED-Reihen 15000lm, LF 865, Prismen mit breiter Lichtverteilung, elektron | Óptica de haz ancho | 275.6 | 2,447 | 67 |  | 66 | 1500 | 100 | 14270 | 865 | Controlodar LED | plata | https://www.ridi.de/go/1551062SI | 4029299507904 | 7208856 | 134,20 |  | VLGFP Prismas
1551099SI | VLGFP1002-5NDSI865B1200 | Geräteträger mit Griffrille silbern, HACCP zertifiziert, IP54, 5-polig, zwei LED-Reihe 12000lm, LF 865, Prismen mit breiter Lichtverteilung, elektroni | Óptica de haz ancho | 240.8 | 1,856 | 67 |  | 66 | 1000 | 81 | 11260 | 865 | Controlodar LED | plata | https://www.ridi.de/go/1551099SI | 4029299508437 | 7208685 | 117,30 |  | VLGFP Prismas
1551101SI | VLGFP1502-5NDSI865B1700 | Geräteträger mit Griffrille silbern, HACCP zertifiziert, IP54, 5-polig, zwei LED-Reihen 17000lm, LF 865, Prismen mit breiter Lichtverteilung, elektron | Óptica de haz ancho | 300.3 | 2,447 | 67 |  | 66 | 1500 | 121 | 16890 | 865 | Controlodar LED | plata | https://www.ridi.de/go/1551101SI | 4029299508475 | 7208866 | 146,20 |  | VLGFP Prismas
1551105SI | VLGFP1501-5NDSI865B0800-RF | Geräteträger mit Griffrille silbern, IP54, 5-polig, eine LED-Reihe, Lichtstrom 10-stufig einstellbar max. 8000lm, LF 865, Prismen mit breiter Lichtver | Óptica de haz ancho | 219.5 | 2,184 | 67 |  | 66 | 1500 | 55 | 8050 | 865 | Controlodar LED | plata | https://www.ridi.de/go/1551105SI | 4029299512441 | 7208779 | 106,90 |  | VLGFP Prismas
1551106SI | VLGFP1502-5NDSI865B1500-RF | Geräteträger mit Griffrille silbern, IP54, 5-polig, zwei LED-Reihen, Lichtstrom 10-stufig einstellbar max. 15000lm, LF 865, Prismen mit breiter Lichtv | Óptica de haz ancho | 289.6 | 2,447 | 67 |  | 66 | 1500 | 100 | 15060 | 865 | Controlodar LED | plata | https://www.ridi.de/go/1551106SI | 4029299512465 | 7208870 | 141,20 |  | VLGFP Prismas
1561052SI | VLGFP0501-7DASI865B0250 | Geräteträger mit Griffrille silbern, IP54, 7-polig, eine LED-Reihe 2500lm, LF 865, Prismen mit breiter Lichtverteilung, elektronischer DALI Konverter, | Óptica de haz ancho | 189.7 | 1,018 | 67 |  | 66 | 500 | 18 | 2620 | 865 | Controlador LED DALI | plata | https://www.ridi.de/go/1561052SI | 4029299510034 | 7208559 | 92,00 |  | VLGFP Prismas
1561054SI | VLGFP1001-7DASI865B0550 | Geräteträger mit Griffrille silbern, IP54, 7-polig, eine LED-Reihe 5500lm, LF 865, Prismen mit breiter Lichtverteilung, elektronischer DALI Konverter, | Óptica de haz ancho | 200.6 | 1,612 | 67 |  | 66 | 1000 | 37 | 5400 | 865 | Controlador LED DALI | plata | https://www.ridi.de/go/1561054SI | 4029299510096 | 7208631 | 97,70 |  | VLGFP Prismas
1561056SI | VLGFP1501-7DASI865B0800 | Geräteträger mit Griffrille silbern, IP54, 7-polig, eine LED-Reihe 8000lm, LF 865, Prismen mit breiter Lichtverteilung, elektronischer DALI Konverter, | Óptica de haz ancho | 240.3 | 2,184 | 67 |  | 66 | 1500 | 55 | 7860 | 865 | Controlador LED DALI | plata | https://www.ridi.de/go/1561056SI | 4029299510157 | 7208805 | 117,00 |  | VLGFP Prismas
1561059SI | VLGFP1002-7DASI865B1000 | Geräteträger mit Griffrille silbern, IP54, 7-polig, zwei LED-Reihen 10000lm, LF 865, Prismen mit breiter Lichtverteilung, elektronischer DALI Konverte | Óptica de haz ancho | 273.6 | 1,856 | 67 |  | 66 | 1000 | 66 | 9510 | 865 | Controlador LED DALI | plata | https://www.ridi.de/go/1561059SI | 4029299510225 | 7208703 | 133,20 |  | VLGFP Prismas
1561062SI | VLGFP1502-7DASI865B1500 | Geräteträger mit Griffrille silbern, IP54, 7-polig, zwei LED-Reihen 15000lm, LF 865, Prismen mit breiter Lichtverteilung, elektronischer DALI Konverte | Óptica de haz ancho | 312.1 | 2,447 | 67 |  | 66 | 1500 | 100 | 14270 | 865 | Controlador LED DALI | plata | https://www.ridi.de/go/1561062SI | 4029299510294 | 7208892 | 152,10 |  | VLGFP Prismas
1561099SI | VLGFP1002-7DASI865B1200 | Geräteträger mit Griffrille silbern, IP54, 7-polig, zwei LED-Reihen 12000lm, LF 865, Prismen mit breiter Lichtverteilung, elektronischer DALI Konverte | Óptica de haz ancho | 279 | 1,856 | 67 |  | 66 | 1000 | 81 | 11260 | 865 | Controlador LED DALI | plata | https://www.ridi.de/go/1561099SI | 4029299510829 | 7208713 | 135,90 |  | VLGFP Prismas
1561101SI | VLGFP1502-7DASI865B1700 | Geräteträger mit Griffrille silbern, IP54, 7-polig, zwei LED-Reihen 18000lm, LF 865, Prismen mit breiter Lichtverteilung, elektronischer DALI Konverte | Óptica de haz ancho | 346.6 | 2,447 | 67 |  | 66 | 1500 | 121 | 16890 | 865 | Controlador LED DALI | plata | https://www.ridi.de/go/1561101SI | 4029299510867 | 7209002 | 168,70 |  | VLGFP Prismas
1551052SW | VLGFP0501-5NDSW865B0250 | Geräteträger mit Griffrille schwarz, HACCP zertifiziert, IP54, 5-polig, eine LED-Reihe 2500lm, LF 865, Prismen mit breiter Lichtverteilung, elektronis | Óptica de haz ancho | 145.3 | 1,018 | 67 |  | 66 | 500 | 18 | 2570 | 865 | Controlodar LED | negro | https://www.ridi.de/go/1551052SW | 4029299507652 | 7208536 | 70,50 |  | VLGFP Prismas
1551054SW | VLGFP1001-5NDSW865B0550 | Geräteträger mit Griffrille schwarz, HACCP zertifiziert, IP54, 5-polig, eine LED-Reihe 5500lm, LF 865, Prismen mit breiter Lichtverteilung, elektronis | Óptica de haz ancho | 161.1 | 1,612 | 67 |  | 66 | 1000 | 37 | 5140 | 865 | Controlodar LED | negro | https://www.ridi.de/go/1551054SW | 4029299507713 | 7208608 | 78,50 |  | VLGFP Prismas
1551056SW | VLGFP1501-5NDSW865B0800 | Geräteträger mit Griffrille schwarz, HACCP zertifiziert, IP54, 5-polig, eine LED-Reihe 8000lm, LF 865, Prismen mit breiter Lichtverteilung, elektronis | Óptica de haz ancho | 203 | 2,184 | 67 |  | 66 | 1500 | 55 | 7710 | 865 | Controlodar LED | negro | https://www.ridi.de/go/1551056SW | 4029299507775 | 7208774 | 98,90 |  | VLGFP Prismas
1551059SW | VLGFP1002-5NDSW865B1000 | Geräteträger mit Griffrille schwarz, HACCP zertifiziert, IP54, 5-polig, zwei LED-Reihen 10000lm, LF 865, Prismen mit breiter Lichtverteilung, elektron | Óptica de haz ancho | 235.2 | 1,856 | 67 |  | 66 | 1000 | 66 | 9330 | 865 | Controlodar LED | negro | https://www.ridi.de/go/1551059SW | 4029299507843 | 7208676 | 114,70 |  | VLGFP Prismas
1551062SW | VLGFP1502-5NDSW865B1500 | Geräteträger mit Griffrille schwarz, HACCP zertifiziert, IP54, 5-polig, zwei LED-Reihen 15000lm, LF 865, Prismen mit breiter Lichtverteilung, elektron | Óptica de haz ancho | 275.6 | 2,447 | 67 |  | 66 | 1500 | 100 | 14000 | 865 | Controlodar LED | negro | https://www.ridi.de/go/1551062SW | 4029299507911 | 7208857 | 134,20 |  | VLGFP Prismas
1551099SW | VLGFP1002-5NDSW865B1200 | Geräteträger mit Griffrille schwarz, HACCP zertifiziert, IP54, 5-polig, zwei LED-Reihe 12000lm, LF 865, Prismen mit breiter Lichtverteilung, elektroni | Óptica de haz ancho | 240.8 | 1,856 | 67 |  | 66 | 1000 | 81 | 11050 | 865 | Controlodar LED | negro | https://www.ridi.de/go/1551099SW | 4029299508444 | 7208686 | 117,30 |  | VLGFP Prismas
1551101SW | VLGFP1502-5NDSW865B1700 | Geräteträger mit Griffrille schwarz, HACCP zertifiziert, IP54, 5-polig, zwei LED-Reihen 17000lm, LF 865, Prismen mit breiter Lichtverteilung, elektron | Óptica de haz ancho | 300.3 | 2,447 | 67 |  | 66 | 1500 | 121 | 16570 | 865 | Controlodar LED | negro | https://www.ridi.de/go/1551101SW | 4029299508482 | 7208867 | 146,20 |  | VLGFP Prismas
1551105SW | VLGFP1501-5NDSW865B0800-RF | Geräteträger mit Griffrille schwarz, IP54, 5-polig, eine LED-Reihe, Lichtstrom 10-stufig einstellbar max. 8000lm, LF 865, Prismen mit breiter Lichtver | Óptica de haz ancho | 235.2 | 2,184 | 67 |  | 66 | 1500 | 55 | 7800 | 865 | Controlodar LED | negro | https://www.ridi.de/go/1551105SW | 4029299512458 | 7208780 | 114,70 |  | VLGFP Prismas
1551106SW | VLGFP1502-5NDSW865B1500-RF | Geräteträger mit Griffrille schwarz, IP54, 5-polig, zwei LED-Reihen, Lichtstrom 10-stufig einstellbar max. 15000lm, LF 865, Prismen mit breiter Lichtv | Óptica de haz ancho | 289.6 | 2,447 | 67 |  | 66 | 1500 | 100 | 14600 | 865 | Controlodar LED | negro | https://www.ridi.de/go/1551106SW | 4029299512472 | 7208871 | 141,20 |  | VLGFP Prismas
1561052SW | VLGFP0501-7DASW865B0250 | Geräteträger mit Griffrille schwarz, IP54, 7-polig, eine LED-Reihe 2500lm, LF 865, Prismen mit breiter Lichtverteilung, elektronischer DALI Konverter, | Óptica de haz ancho | 189.7 | 1,018 | 67 |  | 66 | 500 | 18 | 2570 | 865 | Controlador LED DALI | negro | https://www.ridi.de/go/1561052SW | 4029299510041 | 7208560 | 92,00 |  | VLGFP Prismas
1561054SW | VLGFP1001-7DASW865B0550 | Geräteträger mit Griffrille schwarz, IP54, 7-polig, eine LED-Reihe 5500lm, LF 865, Prismen mit breiter Lichtverteilung, elektronischer DALI Konverter, | Óptica de haz ancho | 200.6 | 1,612 | 67 |  | 66 | 1000 | 37 | 5140 | 865 | Controlador LED DALI | negro | https://www.ridi.de/go/1561054SW | 4029299510102 | 7208632 | 97,70 |  | VLGFP Prismas
1561056SW | VLGFP1501-7DASW865B0800 | Geräteträger mit Griffrille schwarz, IP54, 7-polig, eine LED-Reihe 8000lm, LF 865, Prismen mit breiter Lichtverteilung, elektronischer DALI Konverter, | Óptica de haz ancho | 240.3 | 2,184 | 67 |  | 66 | 1500 | 55 | 7710 | 865 | Controlador LED DALI | negro | https://www.ridi.de/go/1561056SW | 4029299510164 | 7208806 | 117,00 |  | VLGFP Prismas
1561059SW | VLGFP1002-7DASW865B1000 | Geräteträger mit Griffrille schwarz, IP54, 7-polig, zwei LED-Reihen 10000lm, LF 865, Prismen mit breiter Lichtverteilung, elektronischer DALI Konverte | Óptica de haz ancho | 273.6 | 1,856 | 67 |  | 66 | 1000 | 66 | 9330 | 865 | Controlador LED DALI | negro | https://www.ridi.de/go/1561059SW | 4029299510232 | 7208704 | 133,20 |  | VLGFP Prismas
1561062SW | VLGFP1502-7DASW865B1500 | Geräteträger mit Griffrille schwarz, IP54, 7-polig, zwei LED-Reihen 15000lm, LF 865, Prismen mit breiter Lichtverteilung, elektronischer DALI Konverte | Óptica de haz ancho | 312.1 | 2,447 | 67 |  | 66 | 1500 | 100 | 14000 | 865 | Controlador LED DALI | negro | https://www.ridi.de/go/1561062SW | 4029299510300 | 7208893 | 152,10 |  | VLGFP Prismas
1561099SW | VLGFP1002-7DASW865B1200 | Geräteträger mit Griffrille schwarz, IP54, 7-polig, zwei LED-Reihen 12000lm, LF 865, Prismen mit breiter Lichtverteilung, elektronischer DALI Konverte | Óptica de haz ancho | 279 | 1,856 | 67 |  | 66 | 1000 | 81 | 11050 | 865 | Controlador LED DALI | negro | https://www.ridi.de/go/1561099SW | 4029299510836 | 7208714 | 135,90 |  | VLGFP Prismas
1561101SW | VLGFP1502-7DASW865B1700 | Geräteträger mit Griffrille schwarz, IP54, 7-polig, zwei LED-Reihen 18000lm, LF 865, Prismen mit breiter Lichtverteilung, elektronischer DALI Konverte | Óptica de haz ancho | 346.6 | 2,447 | 67 |  | 66 | 1500 | 121 | 16570 | 865 | Controlador LED DALI | negro | https://www.ridi.de/go/1561101SW | 4029299510874 | 7209003 | 168,70 |  | VLGFP Prismas
1551057 | VLGFP1501-5NDWS865E0750 | Geräteträger mit Griffrille weiß, IP54, 5-polig, eine LED-Reihen 7500lm, LF 865, Prismen mit extrem tiefer Lichtverteilung, elektronischer Konverter, | Óptica de haz muy estrecho | 198.9 | 2,184 | 67 |  | 66 | 1500 | 55 | 7592 | 865 | Controlodar LED | blanco | https://www.ridi.de/go/1551057 | 4029299507782 | 7208821 | 96,90 |  | VLGFP Prismas
1551060 | VLGFP1002-5NDWS865E0900 | Geräteträger mit Griffrille weiß, IP54, 5-polig, zwei LED-Reihen 9500lm, LF 865, Prismen mit extrem tiefer Lichtverteilung, elektronischer Konverter, | Óptica de haz muy estrecho | 230.6 | 1,856 | 67 |  | 66 | 1000 | 66 | 9191 | 865 | Controlodar LED | blanco | https://www.ridi.de/go/1551060 | 4029299507850 | 7208724 | 112,40 |  | VLGFP Prismas
1551063 | VLGFP1502-5NDWS865E1400 | Geräteträger mit Griffrille weiß, IP54, 5-polig, zwei LED-Reihen 14000lm, LF 865, Prismen mit extrem tiefer Lichtverteilung, elektronischer Konverter, | Óptica de haz muy estrecho | 270.1 | 2,447 | 67 |  | 66 | 1500 | 100 | 13786 | 865 | Controlodar LED | blanco | https://www.ridi.de/go/1551063 | 4029299507928 | 7209015 | 131,60 |  | VLGFP Prismas
1551100 | VLGFP1002-5NDWS865E1100 | Geräteträger mit Griffrille weiß, IP54, 5-polig, zwei LED-Reihen 11000lm, LF 865, Prismen mit extrem tiefer Lichtverteilung, elektronischer Konverter, | Óptica de haz muy estrecho | 236.1 | 1,856 | 67 |  | 66 | 1000 | 81 | 10889 | 865 | Controlodar LED | blanco | https://www.ridi.de/go/1551100 | 4029299508451 | 7208732 | 115,00 |  | VLGFP Prismas
1551102 | VLGFP1502-5NDWS865E1600 | Geräteträger mit Griffrille weiß, IP54, 5-polig, zwei LED-Reihen 17000lm, LF 865, Prismen mit extrem tiefer Lichtverteilung, elektronischer Konverter, | Óptica de haz muy estrecho | 294.4 | 2,447 | 67 |  | 66 | 1500 | 121 | 16284 | 865 | Controlodar LED | blanco | https://www.ridi.de/go/1551102 | 4029299508499 | 7209022 | 143,30 |  | VLGFP Prismas
1551114 | VLGFP1501-5NDWS865E0800-RF | Geräteträger mit Griffrille weiß, IP54, 5-polig, eine LED-Reihe, Lichtstrom 10-stufig einstellbar max. 8000lm, LF 865, Prismen mit extrem tiefer Licht | Óptica de haz muy estrecho | 215.3 | 2,184 | 67 |  | 66 | 1500 | 55 | 7810 | 865 | Controlodar LED | blanco | https://www.ridi.de/go/1551114 | 4029299522433 | 2108588 | 104,90 |  | VLGFP Prismas
1551130 | VLGFP1502-5NDWS865E1500-RF | Geräteträger mit Griffrille weiß, IP54, 5-polig, zwei LED-Reihen, Lichtstrom 10-stufig einstellbar max. 15000lm, LF 865, Prismen mit extrem tiefer Lic | Óptica de haz muy estrecho | 283.9 | 2,447 | 67 |  | 66 | 1500 | 100 | 14585 | 865 | Controlodar LED | blanco | https://www.ridi.de/go/1551130 | 4029299522914 | 2108641 | 138,40 |  | VLGFP Prismas
1551156 | VLGFP1501-5NDWS865E0400 | Geräteträger mit Griffrille weiß, IP54, 5-polig, eine LED-Reihe 4000lm, LF 865, Prismen mit extrem tiefer Lichtverteilung, elektronischer Konverter, L | Óptica de haz muy estrecho | 191.2 | 2,184 | 64 |  | 66 | 1500 | 28 | 4196 | 865 | Controlodar LED | blanco | https://www.ridi.de/go/1551156 | 4029299522044 | 2108605 | 93,10 |  | VLGFP Prismas
1561057 | VLGFP1501-7DAWS865E0750 | Geräteträger mit Griffrille weiß, IP54, 7-polig, eine LED-Reihe 7500lm, LF 865, Prismen mit extrem tiefer Lichtverteilung, elektronischer DALI Konvert | Óptica de haz muy estrecho | 235.7 | 2,184 | 67 |  | 66 | 1500 | 55 | 7592 | 865 | Controlador LED DALI | blanco | https://www.ridi.de/go/1561057 | 4029299510171 | 7208838 | 114,70 |  | VLGFP Prismas
1561060 | VLGFP1002-7DAWS865E0900 | Geräteträger mit Griffrille weiß, IP54, 7-polig, zwei LED-Reihen 9000lm, LF 865, Prismen mit extrem tiefer Lichtverteilung, elektronischer DALI Konver | Óptica de haz muy estrecho | 268.2 | 1,856 | 67 |  | 66 | 1000 | 66 | 9191 | 865 | Controlador LED DALI | blanco | https://www.ridi.de/go/1561060 | 4029299510249 | 882158 | 130,60 |  | VLGFP Prismas
1561063 | VLGFP1502-7DAWS865E1400 | Geräteträger mit Griffrille weiß, IP54, 7-polig, zwei LED-Reihen 14000lm, LF 865, Prismen mit extrem tiefer Lichtverteilung, elektronischer DALI Konve | Óptica de haz muy estrecho | 306 | 2,447 | 67 |  | 66 | 1500 | 100 | 13786 | 865 | Controlador LED DALI | blanco | https://www.ridi.de/go/1561063 | 4029299510317 | 7209037 | 149,10 |  | VLGFP Prismas
1561100 | VLGFP1002-7DAWS865E1100 | Geräteträger mit Griffrille weiß, IP54, 7-polig, zwei LED-Reihen 11000lm, LF 865, Prismen mit extrem tiefer Lichtverteilung, elektronischer DALI Konve | Óptica de haz muy estrecho | 273.6 | 1,856 | 67 |  | 66 | 1000 | 81 | 10889 | 865 | Controlador LED DALI | blanco | https://www.ridi.de/go/1561100 | 4029299510843 | 7208752 | 133,30 |  | VLGFP Prismas
1561102 | VLGFP1502-7DAWS865E1600 | Geräteträger mit Griffrille weiß, IP54, 7-polig, zwei LED-Reihen 16000lm, LF 865, Prismen mit extrem tiefer Lichtverteilung, elektronischer DALI Konve | Óptica de haz muy estrecho | 339.9 | 2,447 | 67 |  | 66 | 1500 | 121 | 16284 | 865 | Controlador LED DALI | blanco | https://www.ridi.de/go/1561102 | 4029299510881 | 7209044 | 165,50 |  | VLGFP Prismas
1561156 | VLGFP1501-7DAWS865E0400 | Geräteträger mit Griffrille weiß, IP54, 7-polig, eine LED-Reihen 4000lm, LF 865, Prismen mit extrem tiefer Lichtverteilung, elektronischer DALI Konver | Óptica de haz muy estrecho | 227.6 | 2,184 | 64 |  | 66 | 1500 | 28 | 4196 | 865 | Controlador LED DALI | blanco | https://www.ridi.de/go/1561156 | 4029299522259 | 2108637 | 110,90 |  | VLGFP Prismas
1551389 | VLGFP2001-5NDWS865E1100-RF | - | Óptica de haz muy estrecho | 223.6 | 2,756 | 67 |  | 66 | 2000 | 74 | 10530 | 865 | Controlodar LED | blanco | https://www.ridi.de/go/1551389 | 4029299558715 | 3610893 | 107,70 |  | VLGFP Prismas
1561383 | VLGFP2001-7DAWS865E1000 | - | Óptica de haz muy estrecho | 254 | 2,756 | 67 |  | 66 | 2000 | 73 | 10020 | 865 | Controlador LED DALI 2 | blanco | https://www.ridi.de/go/1561383 | 4029299558937 | 3610898 | 122,40 |  | VLGFP Prismas
1551053 | VLGFP0501-5NDWS865A0250 | Geräteträger mit Griffrille weiß, IP54, 5-polig, eine LED-Reihe 2500lm, LF 865, Prismen mit asymmetrischer Lichtverteilung, elektronischer Konverter, | Óptica de haz asimétrico | 142.5 | 1,018 | 67 |  | 66 | 500 | 18 | 2600 | 865 | Controlodar LED | blanco | https://www.ridi.de/go/1551053 | 4029299507669 | 7208574 | 69,10 |  | VLGFP Prismas
1551055 | VLGFP1001-5NDWS865A0500 | Geräteträger mit Griffrille weiß, IP54, 5-polig, eine LED-Reihe 5000lm, LF 865, Prismen mit asymmetrischer Lichtverteilung, elektronischer Konverter, | Óptica de haz asimétrico | 157.9 | 1,612 | 67 |  | 66 | 1000 | 37 | 5100 | 865 | Controlodar LED | blanco | https://www.ridi.de/go/1551055 | 4029299507720 | 7208646 | 77,00 |  | VLGFP Prismas
1551058 | VLGFP1501-5NDWS865A0750 | Geräteträger mit Griffrille weiß, IP54, 5-polig, eine LED-Reihe 8000lm, LF 865, Prismen mit asymmetrischer Lichtverteilung, elektronischer Konverter, | Óptica de haz asimétrico | 198.9 | 2,184 | 67 |  | 66 | 1500 | 55 | 7700 | 865 | Controlodar LED | blanco | https://www.ridi.de/go/1551058 | 4029299507799 | 7208822 | 96,90 |  | VLGFP Prismas
1551061 | VLGFP1002-5NDWS865A0950 | Geräteträger mit Griffrille weiß, IP54, 5-polig, zwei LED-Reihe 9500lm, LF 865, Prismen mit asymmetrischer Lichtverteilung, elektronischer Konverter, | Óptica de haz asimétrico | 230.6 | 1,856 | 67 |  | 66 | 1000 | 66 | 9400 | 865 | Controlodar LED | blanco | https://www.ridi.de/go/1551061 | 4029299507867 | 7208725 | 112,40 |  | VLGFP Prismas
1551064 | VLGFP1502-5NDWS865A1400 | Geräteträger mit Griffrille weiß, IP54, 5-polig, zwei LED-Reihen 14000lm, LF 865, Prismen mit asymmetrischer Lichtverteilung, elektronischer Konverter | Óptica de haz asimétrico | 270.1 | 2,447 | 67 |  | 66 | 1500 | 100 | 14100 | 865 | Controlodar LED | blanco | https://www.ridi.de/go/1551064 | 4029299507935 | 7209016 | 131,60 |  | VLGFP Prismas
1551118 | VLGFP1501-5NDWS865A0800-RF | Geräteträger mit Griffrille weiß, IP54, 5-polig, eine LED-Reihe, Lichtstrom 10-stufig einstellbar max. 8000lm, LF 865, Prismen mit asymmetrischer Lich | Óptica de haz asimétrico | 215.3 | 2,184 | 67 |  | 66 | 1500 | 55 | 7950 | 865 | Controlodar LED | blanco | https://www.ridi.de/go/1551118 | 4029299522556 | 2108592 | 104,90 |  | VLGFP Prismas
1551134 | VLGFP1502-5NDWS865A1500-RF | Geräteträger mit Griffrille weiß, IP54, 5-polig, zwei LED-Reihen, Lichtstrom 10-stufig einstellbar max. 15000lm, LF 865, Prismen mit asymmetrischer Li | Óptica de haz asimétrico | 283.9 | 2,447 | 67 |  | 66 | 1500 | 100 | 14880 | 865 | Controlodar LED | blanco | https://www.ridi.de/go/1551134 | 4029299523034 | 2108645 | 138,40 |  | VLGFP Prismas
1551157 | VLGFP1501-5NDWS865A0450 | Geräteträger mit Griffrille weiß, IP54, 5-polig, eine LED-Reihe 4500lm, LF 865, Prismen mit asymmetrischer Lichtverteilung, elektronischer Konverter, | Óptica de haz asimétrico | 191.2 | 2,184 | 67 |  | 66 | 1500 | 28 | 4300 | 865 | Controlodar LED | blanco | https://www.ridi.de/go/1551157 | 4029299522051 | 2108606 | 93,10 |  | VLGFP Prismas
1561053 | VLGFP0501-7DAWS865A0250 | Geräteträger mit Griffrille weiß, IP54, 7-polig, eine LED-Reihe 2500lm, LF 865, Prismen mit asymmetrischer Lichtverteilung, elektronischer DALI Konver | Óptica de haz asimétrico | 186 | 1,018 | 67 |  | 66 | 500 | 18 | 2600 | 865 | Controlador LED DALI | blanco | https://www.ridi.de/go/1561053 | 4029299510058 | 7208586 | 90,10 |  | VLGFP Prismas
1561055 | VLGFP1001-7DAWS865A0500 | Geräteträger mit Griffrille weiß, IP54, 7-polig, eine LED-Reihe 5000lm, LF 865, Prismen mit asymmetrischer Lichtverteilung, elektronischer DALI Konver | Óptica de haz asimétrico | 196.6 | 1,612 | 67 |  | 66 | 1000 | 37 | 5100 | 865 | Controlador LED DALI | blanco | https://www.ridi.de/go/1561055 | 4029299510119 | 7208658 | 95,70 |  | VLGFP Prismas
1561058 | VLGFP1501-7DAWS865A0750 | Geräteträger mit Griffrille weiß, IP54, 7-polig, eine LED-Reihe 8000lm, LF 865, Prismen mit asymmetrischer Lichtverteilung, elektronischer DALI Konver | Óptica de haz asimétrico | 235.7 | 2,184 | 67 |  | 66 | 1500 | 55 | 7700 | 865 | Controlador LED DALI | blanco | https://www.ridi.de/go/1561058 | 4029299510188 | 7208839 | 114,70 |  | VLGFP Prismas
1561061 | VLGFP1002-7DAWS865A0950 | Geräteträger mit Griffrille weiß, IP54, 7-polig, zwei LED-Reihen 9500lm, LF 865, Prismen mit asymmetrischer Lichtverteilung, elektronischer DALI Konve | Óptica de haz asimétrico | 268.2 | 1,856 | 67 |  | 66 | 1000 | 66 | 9400 | 865 | Controlador LED DALI | blanco | https://www.ridi.de/go/1561061 | 4029299510256 | 7208745 | 130,60 |  | VLGFP Prismas
1561064 | VLGFP1502-7DAWS865A1400 | Geräteträger mit Griffrille weiß, IP54, 7-polig, zwei LED-Reihen 14000lm, LF 865, Prismen mit asymmetrischer Lichtverteilung, elektronischer DALI Konv | Óptica de haz asimétrico | 306 | 2,447 | 67 |  | 66 | 1500 | 100 | 14100 | 865 | Controlador LED DALI | blanco | https://www.ridi.de/go/1561064 | 4029299510324 | 7209038 | 149,10 |  | VLGFP Prismas
1561157 | VLGFP1501-7DAWS865A0450 | Geräteträger mit Griffrille weiß, IP54, 7-polig, eine LED-Reihe 4500lm, LF 865, Prismen mit asymmetrischer Lichtverteilung, elektronischer DALI Konver | Óptica de haz asimétrico | 227.6 | 2,184 | 67 |  | 66 | 1500 | 28 | 4300 | 865 | Controlador LED DALI | blanco | https://www.ridi.de/go/1561157 | 4029299522266 | 2108638 | 110,90 |  | VLGFP Prismas
1551053SI | VLGFP0501-5NDSI865A0250 | Geräteträger mit Griffrille silbern, IP54, 5-polig, eine LED-Reihe 2500lm, LF 865, Prismen mit asymmetrischer Lichtverteilung, elektronischer Konverte | Óptica de haz asimétrico | 145.3 | 1,018 | 67 |  | 66 | 500 | 18 | 2520 | 865 | Controlodar LED | plata | https://www.ridi.de/go/1551053SI | 4029299507676 | 7208537 | 70,50 |  | VLGFP Prismas
1551055SI | VLGFP1001-5NDSI865A0500 | Geräteträger mit Griffrille silbern, IP54, 5-polig, eine LED-Reihe 5000lm, LF 865, Prismen mit asymmetrischer Lichtverteilung, elektronischer Konverte | Óptica de haz asimétrico | 161.1 | 1,612 | 67 |  | 66 | 1000 | 37 | 4950 | 865 | Controlodar LED | plata | https://www.ridi.de/go/1551055SI | 4029299507737 | 7208609 | 78,50 |  | VLGFP Prismas
1551058SI | VLGFP1501-5NDSI865A0750 | Geräteträger mit Griffrille silbern, IP54, 5-polig, eine LED-Reihe 8000lm, LF 865, Prismen mit asymmetrischer Lichtverteilung, elektronischer Konverte | Óptica de haz asimétrico | 203 | 2,184 | 67 |  | 66 | 1500 | 55 | 7480 | 865 | Controlodar LED | plata | https://www.ridi.de/go/1551058SI | 4029299507805 | 7208775 | 98,90 |  | VLGFP Prismas
1551061SI | VLGFP1002-5NDSI865A0950 | Geräteträger mit Griffrille silbern, IP54, 5-polig, zwei LED-Reihe 9500lm, LF 865, Prismen mit asymmetrischer Lichtverteilung, elektronischer Konverte | Óptica de haz asimétrico | 235.2 | 1,856 | 67 |  | 66 | 1000 | 66 | 9130 | 865 | Controlodar LED | plata | https://www.ridi.de/go/1551061SI | 4029299507874 | 7208677 | 114,70 |  | VLGFP Prismas
1551064SI | VLGFP1502-5NDSI865A1400 | Geräteträger mit Griffrille silbern, IP54, 5-polig, zwei LED-Reihen 14000lm, LF 865, Prismen mit asymmetrischer Lichtverteilung, elektronischer Konver | Óptica de haz asimétrico | 275.6 | 2,447 | 67 |  | 66 | 1500 | 100 | 13690 | 865 | Controlodar LED | plata | https://www.ridi.de/go/1551064SI | 4029299507942 | 7208858 | 134,20 |  | VLGFP Prismas
1551118SI | VLGFP1501-5NDSI865A0750-RF | Geräteträger mit Griffrille silbern, IP54, 5-polig, eine LED-Reihe, Lichtstrom 10-stufig einstellbar max. 7500lm, LF 865, Prismen mit asymmetrischer L | Óptica de haz asimétrico | 219.5 | 2,184 | 67 |  | 66 | 1500 | 55 | 7710 | 865 | Controlodar LED | plata | https://www.ridi.de/go/1551118SI | 4029299522563 | 2108619 | 106,90 |  | VLGFP Prismas
1551134SI | VLGFP1502-5NDSI865A1400-RF | Geräteträger mit Griffrille silbern, IP54, 5-polig, zwei LED-Reihen, Lichtstrom 10-stufig einstellbar max. 14000lm, LF 865, Prismen mit asymmetrischer | Óptica de haz asimétrico | 289.6 | 2,447 | 67 |  | 66 | 1500 | 100 | 14430 | 865 | Controlodar LED | plata | https://www.ridi.de/go/1551134SI | 4029299523041 | 2108662 | 141,20 |  | VLGFP Prismas
1561053SI | VLGFP0501-7DASI865A0250 | Geräteträger mit Griffrille silbern, IP54, 7-polig, eine LED-Reihe 2500lm, LF 865, Prismen mit asymmetrischer Lichtverteilung, elektronischer DALI Kon | Óptica de haz asimétrico | 189.7 | 1,018 | 67 |  | 66 | 500 | 18 | 2520 | 865 | Controlador LED DALI | plata | https://www.ridi.de/go/1561053SI | 4029299510065 | 7208561 | 92,00 |  | VLGFP Prismas
1561055SI | VLGFP1001-7DASI865A0500 | Geräteträger mit Griffrille silbern, IP54, 7-polig, eine LED-Reihe 5000lm, LF 865, Prismen mit asymmetrischer Lichtverteilung, elektronischer DALI Kon | Óptica de haz asimétrico | 200.6 | 1,612 | 67 |  | 66 | 1000 | 37 | 4950 | 865 | Controlador LED DALI | plata | https://www.ridi.de/go/1561055SI | 4029299510126 | 7208633 | 97,70 |  | VLGFP Prismas
1561058SI | VLGFP1501-7DASI865A0750 | Geräteträger mit Griffrille silbern, IP54, 7-polig, eine LED-Reihe 8000lm, LF 865, Prismen mit asymmetrischer Lichtverteilung, elektronischer DALI Kon | Óptica de haz asimétrico | 240.3 | 2,184 | 67 |  | 66 | 1500 | 55 | 7480 | 865 | Controlador LED DALI | plata | https://www.ridi.de/go/1561058SI | 4029299510195 | 7208807 | 117,00 |  | VLGFP Prismas
1561061SI | VLGFP1002-7DASI865A0950 | Geräteträger mit Griffrille silbern, IP54, 7-polig, zwei LED-Reihen 9500lm, LF 865, Prismen mit asymmetrischer Lichtverteilung, elektronischer DALI Ko | Óptica de haz asimétrico | 273.6 | 1,856 | 67 |  | 66 | 1000 | 66 | 9130 | 865 | Controlador LED DALI | plata | https://www.ridi.de/go/1561061SI | 4029299510263 | 7208705 | 133,20 |  | VLGFP Prismas
1561064SI | VLGFP1502-7DASI865A1400 | Geräteträger mit Griffrille silbern, IP54, 7-polig, zwei LED-Reihen 14000lm, LF 865, Prismen mit asymmetrischer Lichtverteilung, elektronischer DALI K | Óptica de haz asimétrico | 312.1 | 2,447 | 67 |  | 66 | 1500 | 100 | 13690 | 865 | Controlador LED DALI | plata | https://www.ridi.de/go/1561064SI | 4029299510331 | 7208894 | 152,10 |  | VLGFP Prismas
1551053SW | VLGFP0501-5NDSW865A0250 | Geräteträger mit Griffrille schwarz, IP54, 5-polig, eine LED-Reihe 2500lm, LF 865, Prismen mit asymmetrischer Lichtverteilung, elektronischer Konverte | Óptica de haz asimétrico | 145.3 | 1,018 | 67 |  | 66 | 500 | 18 | 2480 | 865 | Controlodar LED | negro | https://www.ridi.de/go/1551053SW | 4029299507683 | 7208538 | 70,50 |  | VLGFP Prismas
1551055SW | VLGFP1001-5NDSW865A0500 | Geräteträger mit Griffrille schwarz, IP54, 5-polig, eine LED-Reihe 5000lm, LF 865, Prismen mit asymmetrischer Lichtverteilung, elektronischer Konverte | Óptica de haz asimétrico | 161.1 | 1,612 | 67 |  | 66 | 1000 | 37 | 4860 | 865 | Controlodar LED | negro | https://www.ridi.de/go/1551055SW | 4029299507744 | 7208610 | 78,50 |  | VLGFP Prismas
1551058SW | VLGFP1501-5NDSW865A0750 | Geräteträger mit Griffrille schwarz, IP54, 5-polig, eine LED-Reihe 8000lm, LF 865, Prismen mit asymmetrischer Lichtverteilung, elektronischer Konverte | Óptica de haz asimétrico | 203 | 2,184 | 67 |  | 66 | 1500 | 55 | 7330 | 865 | Controlodar LED | negro | https://www.ridi.de/go/1551058SW | 4029299507812 | 7208776 | 98,90 |  | VLGFP Prismas
1551061SW | VLGFP1002-5NDSW865A0950 | Geräteträger mit Griffrille schwarz, IP54, 5-polig, zwei LED-Reihe 9500lm, LF 865, Prismen mit asymmetrischer Lichtverteilung, elektronischer Konverte | Óptica de haz asimétrico | 235.2 | 1,856 | 67 |  | 66 | 1000 | 66 | 8950 | 865 | Controlodar LED | negro | https://www.ridi.de/go/1551061SW | 4029299507881 | 7208678 | 114,70 |  | VLGFP Prismas
1551064SW | VLGFP1502-5NDSW865A1400 | Geräteträger mit Griffrille schwarz, IP54, 5-polig, zwei LED-Reihen 14000lm, LF 865, Prismen mit asymmetrischer Lichtverteilung, elektronischer Konver | Óptica de haz asimétrico | 275.6 | 2,447 | 67 |  | 66 | 1500 | 100 | 13430 | 865 | Controlodar LED | negro | https://www.ridi.de/go/1551064SW | 4029299507959 | 7208859 | 134,20 |  | VLGFP Prismas
1551118SW | VLGFP1501-5NDSW865A0750-RF | Geräteträger mit Griffrille schwarz, IP54, 5-polig, eine LED-Reihe, Lichtstrom 10-stufig einstellbar max. 7500lm, LF 865, Prismen mit asymmetrischer L | Óptica de haz asimétrico | 219.5 | 2,184 | 67 |  | 66 | 1500 | 55 | 7470 | 865 | Controlodar LED | negro | https://www.ridi.de/go/1551118SW | 4029299522570 | 2108620 | 106,90 |  | VLGFP Prismas
1551134SW | VLGFP1502-5NDSW865A1400-RF | Geräteträger mit Griffrille schwarz, IP54, 5-polig, zwei LED-Reihen, Lichtstrom 10-stufig einstellbar max. 14000lm, LF 865, Prismen mit asymmetrischer | Óptica de haz asimétrico | 289.6 | 2,447 | 67 |  | 66 | 1500 | 100 | 13990 | 865 | Controlodar LED | negro | https://www.ridi.de/go/1551134SW | 4029299523058 | 2108663 | 141,20 |  | VLGFP Prismas
1561053SW | VLGFP0501-7DASW865A0250 | Geräteträger mit Griffrille schwarz, IP54, 7-polig, eine LED-Reihe 2500lm, LF 865, Prismen mit asymmetrischer Lichtverteilung, elektronischer DALI Kon | Óptica de haz asimétrico | 189.7 | 1,018 | 67 |  | 66 | 500 | 18 | 2480 | 865 | Controlador LED DALI | negro | https://www.ridi.de/go/1561053SW | 4029299510072 | 7208562 | 92,00 |  | VLGFP Prismas
1561055SW | VLGFP1001-7DASW865A0500 | Geräteträger mit Griffrille schwarz, IP54, 7-polig, eine LED-Reihe 5000lm, LF 865, Prismen mit asymmetrischer Lichtverteilung, elektronischer DALI Kon | Óptica de haz asimétrico | 200.6 | 1,612 | 67 |  | 66 | 1000 | 37 | 4860 | 865 | Controlador LED DALI | negro | https://www.ridi.de/go/1561055SW | 4029299510133 | 7208634 | 97,70 |  | VLGFP Prismas
1561058SW | VLGFP1501-7DASW865A0750 | Geräteträger mit Griffrille schwarz, IP54, 7-polig, eine LED-Reihe 8000lm, LF 865, Prismen mit asymmetrischer Lichtverteilung, elektronischer DALI Kon | Óptica de haz asimétrico | 240.3 | 2,184 | 67 |  | 66 | 1500 | 55 | 7330 | 865 | Controlador LED DALI | negro | https://www.ridi.de/go/1561058SW | 4029299510201 | 7208808 | 117,00 |  | VLGFP Prismas
1561061SW | VLGFP1002-7DASW865A0950 | Geräteträger mit Griffrille schwarz, IP54, 7-polig, zwei LED-Reihen 9500lm, LF 865, Prismen mit asymmetrischer Lichtverteilung, elektronischer DALI Ko | Óptica de haz asimétrico | 273.6 | 1,856 | 67 |  | 66 | 1000 | 66 | 8950 | 865 | Controlador LED DALI | negro | https://www.ridi.de/go/1561061SW | 4029299510270 | 7208706 | 133,20 |  | VLGFP Prismas
1561064SW | VLGFP1502-7DASW865A1400 | Geräteträger mit Griffrille schwarz, IP54, 7-polig, zwei LED-Reihen 14000lm, LF 865, Prismen mit asymmetrischer Lichtverteilung, elektronischer DALI K | Óptica de haz asimétrico | 312.1 | 2,447 | 67 |  | 66 | 1500 | 100 | 13430 | 865 | Controlador LED DALI | negro | https://www.ridi.de/go/1561064SW | 4029299510348 | 7208895 | 152,10 |  | VLGFP Prismas
1551327 | VLGFL1001-5NDWS830B0500 | Geräteträger mit Griffrille weiß, IP54, 5-polig, eine protected LED-Reihe 5000lm, LF 830, Linsenoptik mit breiter Lichtverteilung, elektronischer Konv | Óptica de haz ancho | 170.6 | 1,612 | 67 |  | 66 | 1000 | 31 | 5130 | 830 | Controlodar LED | blanco | https://www.ridi.de/go/1551327 | 4029299542073 | 3709894 | 82,90 |  | VLGFL lentes
1551333 | VLGFL1501-5NDWS830B0800-RF | Geräteträger mit Griffrille weiß, IP54, 5-polig, eine protected LED-Reihe, Lichtstrom 10-stufig einstellbar max. 8000lm, LF 830, Linsenoptik mit breit | Óptica de haz ancho | 214.4 | 2,184 | 67 |  | 66 | 1500 | 47 | 7900 | 830 | Controlodar LED | blanco | https://www.ridi.de/go/1551333 | 4029299542196 | 3710120 | 104,50 |  | VLGFL lentes
1551338 | VLGFL1502-5NDWS830B1400-RF | Geräteträger mit Griffrille weiß, IP54, 5-polig, zwei protected LED-Reihen, Lichtstrom 10-stufig einstellbar max. 14000lm, LF 830, Linsenoptik mit bre | Óptica de haz ancho | 330.7 | 2,447 | 67 |  | 66 | 1500 | 83 | 14443 | 830 | Controlodar LED | blanco | https://www.ridi.de/go/1551338 | 4029299542349 | 3710133 | 161,00 |  | VLGFL lentes
1551347 | VLGFL1002-5NDWS830B0950 | Geräteträger mit Griffrille weiß, IP54, 5-polig, zwei protected LED-Reihen 9500lm, LF 830, Linsenoptik mit breiter Lichtverteilung, elektronischer Kon | Óptica de haz ancho | 249 | 1,856 | 67 |  | 66 | 1000 | 57 | 9398 | 830 | Controlodar LED | blanco | https://www.ridi.de/go/1551347 | 4029299542585 | 3709898 | 121,40 |  | VLGFL lentes
1551348 | VLGFL1501-5NDWS830B0400 | Geräteträger mit Griffrille weiß, IP54, 5-polig, eine protected LED-Reihe 4000lm, LF 830, Linsenoptik mit breiter Lichtverteilung, elektronischer Konv | Óptica de haz ancho | 210.8 | 2,184 | 67 |  | 66 | 1500 | 24 | 4230 | 830 | Controlodar LED | blanco | https://www.ridi.de/go/1551348 | 4029299542615 | 3710125 | 102,70 |  | VLGFL lentes
1551349 | VLGFL1501-5NDWS830B0750 | Geräteträger mit Griffrille weiß, IP54, 5-polig, eine protected LED-Reihe 7500lm, LF 830, Linsenoptik mit breiter Lichtverteilung, elektronischer Konv | Óptica de haz ancho | 210.8 | 2,184 | 67 |  | 66 | 1500 | 47 | 7690 | 830 | Controlodar LED | blanco | https://www.ridi.de/go/1551349 | 4029299542646 | 3710126 | 102,60 |  | VLGFL lentes
1551350 | VLGFL1502-5NDWS830B1400 | Geräteträger mit Griffrille weiß, IP54, 5-polig, zwei protected LED-Reihen 14000lm, LF 830, Linsenoptik mit breiter Lichtverteilung, elektronischer Ko | Óptica de haz ancho | 309.9 | 2,447 | 67 |  | 66 | 1500 | 86 | 14092 | 830 | Controlodar LED | blanco | https://www.ridi.de/go/1551350 | 4029299542677 | 3710140 | 150,90 |  | VLGFL lentes
1561327 | VLGFL1001-7DAWS830B0500 | Geräteträger mit Griffrille weiß, IP54, 5-polig, eine protected LED-Reihe 5000lm, LF 830, Linsenoptik mit breiter Lichtverteilung, elektronischer DALI | Óptica de haz ancho | 206.4 | 1,612 | 67 |  | 66 | 1000 | 31 | 5130 | 830 | Controlador LED DALI 2 | blanco | https://www.ridi.de/go/1561327 | 4029299542851 | 3709896 | 100,50 |  | VLGFL lentes
1561347 | VLGFL1002-7DAWS830B0950 | Geräteträger mit Griffrille weiß, IP54, 5-polig, zwei protected LED-Reihen 9500lm, LF 830, Linsenoptik mit breiter Lichtverteilung, elektronischer DAL | Óptica de haz ancho | 286.9 | 1,856 | 67 |  | 66 | 1000 | 57 | 9398 | 830 | Controlador LED DALI 2 | blanco | https://www.ridi.de/go/1561347 | 4029299542882 | 3710116 | 139,80 |  | VLGFL lentes
1561348 | VLGFL1501-7DAWS830B0400 | Geräteträger mit Griffrille weiß, IP54, 5-polig, eine protected LED-Reihe 4000lm, LF 830, Linsenoptik mit breiter Lichtverteilung, elektronischer DALI | Óptica de haz ancho | 251.5 | 2,184 | 67 |  | 66 | 1500 | 24 | 4230 | 830 | Controlador LED DALI 2 | blanco | https://www.ridi.de/go/1561348 | 4029299542912 | 3710129 | 122,30 |  | VLGFL lentes
1561349 | VLGFL1501-7DAWS830B0750 | Geräteträger mit Griffrille weiß, IP54, 5-polig, eine protected LED-Reihe 7500lm, LF 830, Linsenoptik mit breiter Lichtverteilung, elektronischer DALI | Óptica de haz ancho | 249.7 | 2,184 | 67 |  | 66 | 1500 | 47 | 7690 | 830 | Controlador LED DALI 2 | blanco | https://www.ridi.de/go/1561349 | 4029299542943 | 3710130 | 121,60 |  | VLGFL lentes
1561350 | VLGFL1502-7DAWS830B1400 | Geräteträger mit Griffrille weiß, IP54, 5-polig, zwei protected LED-Reihen 14000lm, LF 830, Linsenoptik mit breiter Lichtverteilung, elektronischer DA | Óptica de haz ancho | 349.1 | 2,447 | 67 |  | 66 | 1500 | 86 | 14092 | 830 | Controlador LED DALI 2 | blanco | https://www.ridi.de/go/1561350 | 4029299542974 | 3710142 | 169,80 |  | VLGFL lentes
1551366 | VLGFL1002-5NDWS830B1100 | - | Óptica de haz ancho | 249 | 2,447 | 67 |  | 82 | 1000 | 69 | 11133 | 830 | Controlodar LED | blanco | https://www.ridi.de/go/1551366 | 4029299558586 | 3610845 | 121,40 |  | VLGFL lentes
1561366 | VLGFL1002-7DAWS830B1100 | - | Óptica de haz ancho | 286.9 | 2,447 | 67 |  | 82 | 1000 | 69 | 11133 | 830 | Controlador LED DALI | blanco | https://www.ridi.de/go/1561366 | 4029299558807 | 3610853 | 139,80 |  | VLGFL lentes
1551357 | VLGFL1502-5NDWS830B1700 | Lichtbandsystem, weiß, direkt - symmetrisch strahlend, IP 54, 2xLED-M 42 W, LF830, schaltbar, LED-Abdeckung breit strahlend, L=1500mm | Óptica de haz ancho | 328.1 | 2,447 | 67 |  | 82 | 1500 | 103 | 16690 | 830 | Controlodar LED | blanco | https://www.ridi.de/go/1551357 | 4029299558562 | 3610861 | 158,00 |  | VLGFL lentes
1561357 | VLGFL1502-7DAWS830B1700 | - | Óptica de haz ancho | 375.9 | 2,447 | 67 |  | 82 | 1500 | 103 | 16690 | 830 | Controlador LED DALI | blanco | https://www.ridi.de/go/1561357 | 4029299558784 | 3610869 | 181,30 |  | VLGFL lentes
1551396 | VLGFL1991-5NDWS830B1000-RF | - | Óptica de haz ancho | 238.7 | 2,975 | 67 |  | 66 | 2000 | 62 | 10370 | 830 | Controlodar LED | blanco | https://www.ridi.de/go/1551396 | 4029299558722 | 3610877 | 115,10 |  | VLGFL lentes
1561390 | VLGFL1991-7DAWS830B1000 | - | Óptica de haz ancho | 274.4 | 2,975 | 67 |  | 66 | 2000 | 62 | 10250 | 830 | Controlador LED DALI 2 | blanco | https://www.ridi.de/go/1561390 | 4029299558944 | 3610883 | 132,20 |  | VLGFL lentes
1551334 | VLGFL1501-5NDWS830E0800-RF | Geräteträger mit Griffrille weiß, IP54, 5-polig, eine protected LED-Reihe, Lichtstrom 10-stufig einstellbar max. 8000lm, LF 830, Linsenoptik mit extre | Óptica de haz muy estrecho | 214.4 | 2,184 | 67 |  | 66 | 1500 | 47 | 7485 | 830 | Controlodar LED | blanco | https://www.ridi.de/go/1551334 | 4029299542226 | 3710121 | 104,50 |  | VLGFL lentes
1551343 | VLGFL1502-5NDWS830E1400-RF | Geräteträger mit Griffrille weiß, IP54, 5-polig, zwei protected LED-Reihen, Lichtstrom 10-stufig einstellbar max. 15000lm, LF 830, Linsenoptik mit ext | Óptica de haz muy estrecho | 330.7 | 2,447 | 67 |  | 66 | 1500 | 83 | 13772 | 830 | Controlodar LED | blanco | https://www.ridi.de/go/1551343 | 4029299542462 | 3710136 | 161,00 |  | VLGFL lentes
1551351 | VLGFL1001-5NDWS830E0500 | Geräteträger mit Griffrille weiß, IP54, 5-polig, eine protected LED-Reihe 5000lm, LF 830, Linsenoptik mit extrem tiefer strahlender Lichtverteilung, e | Óptica de haz muy estrecho | 170.6 | 1,612 | 67 |  | 66 | 1000 | 34 | 5339 | 830 | Controlodar LED | blanco | https://www.ridi.de/go/1551351 | 4029299542707 | 3709895 | 82,90 |  | VLGFL lentes
1551352 | VLGFL1002-5NDWS830E0950 | Geräteträger mit Griffrille weiß, IP54, 5-polig, zwei protected LED-Reihen 9500lm, LF 830, Linsenoptik mit extrem tiefer strahlender Lichtverteilung, | Óptica de haz muy estrecho | 249 | 1,856 | 67 |  | 66 | 1000 | 63 | 9721 | 830 | Controlodar LED | blanco | https://www.ridi.de/go/1551352 | 4029299542738 | 3709899 | 121,40 |  | VLGFL lentes
1551353 | VLGFL1501-5NDWS830E0750 | Geräteträger mit Griffrille weiß, IP54, 5-polig, eine protected LED-Reihe 7500lm, LF 830, Linsenoptik mit extrem tiefer strahlender Lichtverteilung, e | Óptica de haz muy estrecho | 210.8 | 2,184 | 67 |  | 66 | 1500 | 51 | 8004 | 830 | Controlodar LED | blanco | https://www.ridi.de/go/1551353 | 4029299542769 | 3710127 | 102,60 |  | VLGFL lentes
1551354 | VLGFL1501-5NDWS830E0400 | Geräteträger mit Griffrille weiß, IP54, 5-polig, eine protected LED-Reihe 4000lm, LF 830, Linsenoptik mit extrem tiefer strahlender Lichtverteilung, e | Óptica de haz muy estrecho | 210.8 | 2,184 | 67 |  | 66 | 1500 | 27 | 4441 | 830 | Controlodar LED | blanco | https://www.ridi.de/go/1551354 | 4029299542790 | 3710128 | 102,70 |  | VLGFL lentes
1551355 | VLGFL1502-5NDWS830E1400 | Geräteträger mit Griffrille weiß, IP54, 5-polig, zwei protected LED-Reihen 14000lm, LF 830, Linsenoptik mit extrem tiefer strahlender Lichtverteilung, | Óptica de haz muy estrecho | 309.9 | 2,447 | 67 |  | 66 | 1500 | 95 | 14581 | 830 | Controlodar LED | blanco | https://www.ridi.de/go/1551355 | 4029299542820 | 3710141 | 150,90 |  | VLGFL lentes
1561351 | VLGFL1001-7DAWS830E0500 | Geräteträger mit Griffrille weiß, IP54, 5-polig, eine protected LED-Reihe 5000lm, LF 830, Linsenoptik mit extrem tiefer strahlender Lichtverteilung, e | Óptica de haz muy estrecho | 206.4 | 1,612 | 67 |  | 66 | 1000 | 34 | 5339 | 830 | Controlador LED DALI 2 | blanco | https://www.ridi.de/go/1561351 | 4029299543001 | 3709897 | 100,50 |  | VLGFL lentes
1561352 | VLGFL1002-7DAWS830E0950 | Geräteträger mit Griffrille weiß, IP54, 5-polig, zwei protected LED-Reihen 9500lm, LF 830, Linsenoptik mit extrem tiefer strahlender Lichtverteilung, | Óptica de haz muy estrecho | 286.9 | 1,856 | 67 |  | 66 | 1000 | 63 | 9721 | 830 | Controlador LED DALI 2 | blanco | https://www.ridi.de/go/1561352 | 4029299543032 | 3710117 | 139,80 |  | VLGFL lentes
1561353 | VLGFL1501-7DAWS830E0750 | Geräteträger mit Griffrille weiß, IP54, 5-polig, eine protected LED-Reihe 7500lm, LF 830, Linsenoptik mit extrem tiefer strahlender Lichtverteilung, e | Óptica de haz muy estrecho | 249.7 | 2,184 | 67 |  | 66 | 1500 | 51 | 8004 | 830 | Controlador LED DALI 2 | blanco | https://www.ridi.de/go/1561353 | 4029299543063 | 3710131 | 121,60 |  | VLGFL lentes
1561354 | VLGFL1501-7DAWS830E0400 | Geräteträger mit Griffrille weiß, IP54, 5-polig, eine protected LED-Reihe 4000lm, LF 830, Linsenoptik mit extrem tiefer strahlender Lichtverteilung, e | Óptica de haz muy estrecho | 251.5 | 2,184 | 67 |  | 66 | 1500 | 27 | 4441 | 830 | Controlador LED DALI 2 | blanco | https://www.ridi.de/go/1561354 | 4029299543094 | 3710132 | 122,30 |  | VLGFL lentes
1561355 | VLGFL1502-7DAWS830E1400 | Geräteträger mit Griffrille weiß, IP54, 5-polig, zwei protected LED-Reihen 14000lm, LF 830, Linsenoptik mit extrem tiefer strahlender Lichtverteilung, | Óptica de haz muy estrecho | 349.1 | 2,447 | 67 |  | 66 | 1500 | 95 | 14581 | 830 | Controlador LED DALI 2 | blanco | https://www.ridi.de/go/1561355 | 4029299543124 | 3710143 | 169,80 |  | VLGFL lentes
1551367 | VLGFL1002-5NDWS830E1200 | Lichtbandsystem, weiß, direkt - symmetrisch strahlend, IP 54, 2xLED-M 31 W, LF830, schaltbar, LED-Abdeckung extrem tief strahlend, L=1000mm | Óptica de haz muy estrecho | 249 | 2,447 | 67 |  | 82 | 1000 | 69 | 11517 | 830 | Controlodar LED | blanco | https://www.ridi.de/go/1551367 | 4029299558593 | 3610846 | 121,40 |  | VLGFL lentes
1561367 | VLGFL1002-7DAWS830E1200 | - | Óptica de haz muy estrecho | 286.9 | 2,447 | 67 |  | 82 | 1000 | 69 | 11517 | 830 | Controlador LED DALI | blanco | https://www.ridi.de/go/1561367 | 4029299558814 | 3610854 | 139,80 |  | VLGFL lentes
1551358 | VLGFL1502-5NDWS830E1700 | - | Óptica de haz muy estrecho | 328.1 | 2,447 | 67 |  | 82 | 1500 | 103 | 17275 | 830 | Controlodar LED | blanco | https://www.ridi.de/go/1551358 | 4029299558579 | 3610862 | 158,00 |  | VLGFL lentes
1561358 | VLGFL1502-7DAWS830E1700 | - | Óptica de haz muy estrecho | 375.9 | 2,447 | 67 |  | 82 | 1500 | 103 | 17275 | 830 | Controlador LED DALI 2 | blanco | https://www.ridi.de/go/1561358 | 4029299558791 | 3610870 | 181,30 |  | VLGFL lentes
1551399 | VLGFL1991-5NDWS830E1000-RF | - | Óptica de haz muy estrecho | 238.7 | 2,975 | 67 |  | 66 | 2000 | 62 | 9900 | 830 | Controlodar LED | blanco | https://www.ridi.de/go/1551399 | 4029299558753 | 3610880 | 115,10 |  | VLGFL lentes
1561393 | VLGFL1991-7DAWS830E1100 | - | Óptica de haz muy estrecho | 274.4 | 2,975 | 67 |  | 66 | 2000 | 62 | 10700 | 830 | Controlador LED DALI 2 | blanco | https://www.ridi.de/go/1561393 | 4029299558975 | 3610886 | 132,20 |  | VLGFL lentes
1551066 | VLGFL1001-5NDWS840B0550 | Geräteträger mit Griffrille weiß, IP54, 5-polig, eine LED-Reihe 5500lm, LF 840, Linsenoptik mit breiter Lichtverteilung, elektronischer Konverter, L=1 | Óptica de haz ancho | 170.6 | 1,612 | 67 |  | 66 | 1000 | 31 | 5400 | 840 | Controlodar LED | blanco | https://www.ridi.de/go/1551066 | 4029299507973 | 4909637 | 82,90 |  | VLGFL lentes
1551068 | VLGFL1501-5NDWS840B0800 | Geräteträger mit Griffrille weiß, IP54, 5-polig, eine protected LED-Reihe 8100lm, LF 840, Linsenoptik mit breiter Lichtverteilung, elektronischer Konv | Óptica de haz ancho | 210.8 | 2,244 | 67 |  | 66 | 1500 | 47 | 8100 | 840 | Controlodar LED | blanco | https://www.ridi.de/go/1551068 | 4029299507997 | 7407763 | 98,80 |  | VLGFL lentes
1551070 | VLGFL1002-5NDWS840B1000 | Geräteträger mit Griffrille weiß, IP54, 5-polig, zwei protected LED-Reihen 10000lm, LF 840, Linsenoptik mit breiter Lichtverteilung, elektronischer Ko | Óptica de haz ancho | 249 | 1,856 | 67 |  | 66 | 1000 | 58 | 9930 | 840 | Controlodar LED | blanco | https://www.ridi.de/go/1551070 | 4029299508017 | 4909649 | 121,40 |  | VLGFL lentes
1551072 | VLGFL1502-5NDWS840B1500 | Geräteträger mit Griffrille weiß, IP54, 5-polig, zwei protected LED-Reihen 14700lm, LF 840, Linsenoptik mit breiter Lichtverteilung, elektronischer Ko | Óptica de haz ancho | 309.9 | 2,447 | 67 |  | 66 | 1500 | 86 | 14854 | 840 | Controlodar LED | blanco | https://www.ridi.de/go/1551072 | 4029299508031 | 7407765 | 150,90 |  | VLGFL lentes
1551158 | VLGFL1501-5NDWS840B0450 | Geräteträger mit Griffrille weiß, IP54, 5-polig, eine protected LED-Reihe 4500lm, LF 840, Linsenoptik mit breiter Lichtverteilung, elektronischer Konv | Óptica de haz ancho | 210.8 | 2,184 | 67 |  | 66 | 1500 | 24 | 4460 | 840 | Controlodar LED | blanco | https://www.ridi.de/go/1551158 | 4029299522068 | 4909664 | 102,70 |  | VLGFL lentes
1551330 | VLGFL1501-5NDWS840B0850-RF | Geräteträger mit Griffrille weiß, IP54, 5-polig, eine protected LED-Reihe, Lichtstrom 10-stufig einstellbar max. 8500lm, LF 840, Linsenoptik mit breit | Óptica de haz ancho | 214.4 | 2,184 | 67 |  | 66 | 1500 | 47 | 8300 | 840 | Controlodar LED | blanco | https://www.ridi.de/go/1551330 | 4029299542103 | 8208300 | 100,70 |  | VLGFL lentes
1551339 | VLGFL1502-5NDWS840B1500-RF | Geräteträger mit Griffrille weiß, IP54, 5-polig, zwei protected LED-Reihen, Lichtstrom 10-stufig einstellbar max. 15000lm, LF 840, Linsenoptik mit bre | Óptica de haz ancho | 330.7 | 2,447 | 67 |  | 66 | 1500 | 83 | 15246 | 840 | Controlodar LED | blanco | https://www.ridi.de/go/1551339 | 4029299542370 | 8208301 | 161,00 |  | VLGFL lentes
1561066 | VLGFL1001-7DAWS840B0550 | Geräteträger mit Griffrille weiß, IP54, 7-polig, eine protected LED-Reihe 5500lm, LF 840, Linsenoptik mit breiter Lichtverteilung, elektronischer DALI | Óptica de haz ancho | 206.4 | 1,612 | 67 |  | 66 | 1000 | 31 | 5400 | 840 | Controlador LED DALI | blanco | https://www.ridi.de/go/1561066 | 4029299510362 | 4909643 | 100,50 |  | VLGFL lentes
1561068 | VLGFL1501-7DAWS840B0800 | Geräteträger mit Griffrille weiß, IP54, 7-polig, eine protected LED-Reihe 8100lm, LF 840, Linsenoptik mit breiter Lichtverteilung, elektronischer DALI | Óptica de haz ancho | 249.7 | 2,184 | 67 |  | 66 | 1500 | 47 | 8100 | 840 | Controlador LED DALI | blanco | https://www.ridi.de/go/1561068 | 4029299510386 | 2108681 | 121,60 |  | VLGFL lentes
1561070 | VLGFL1002-7DAWS840B1000 | Geräteträger mit Griffrille weiß, IP54, 7-polig, zwei protected LED-Reihen 10000lm, LF 840, Linsenoptik mit breiter Lichtverteilung, elektronischer DA | Óptica de haz ancho | 286.9 | 1,856 | 67 |  | 66 | 1000 | 58 | 9930 | 840 | Controlador LED DALI | blanco | https://www.ridi.de/go/1561070 | 4029299510409 | 4909655 | 139,80 |  | VLGFL lentes
1561072 | VLGFL1502-7DAWS840B1500 | Geräteträger mit Griffrille weiß, IP54, 7-polig, zwei protected LED-Reihen 14700lm, LF 840, Linsenoptik mit breiter Lichtverteilung, elektronischer DA | Óptica de haz ancho | 349.1 | 2,447 | 67 |  | 66 | 1500 | 86 | 14854 | 840 | Controlador LED DALI | blanco | https://www.ridi.de/go/1561072 | 4029299510423 | 2108683 | 169,80 |  | VLGFL lentes
1561158 | VLGFL1501-7DAWS840B0450 | Geräteträger mit Griffrille weiß, IP54, 7-polig, eine protected LED-Reihe 4500lm, LF 840, Linsenoptik mit breiter Lichtverteilung, elektronischer DALI | Óptica de haz ancho | 251.5 | 2,184 | 67 |  | 66 | 1500 | 24 | 4460 | 840 | Controlador LED DALI | blanco | https://www.ridi.de/go/1561158 | 4029299522273 | 4909674 | 122,30 |  | VLGFL lentes
1551359 | VLGFL1502-5NDWS840B1800 | - | Óptica de haz ancho | 328.1 | 2,447 | 67 |  | 82 | 1500 | 103 | 17540 | 840 | Controlodar LED | blanco | https://www.ridi.de/go/1551359 | 4029299554397 | 3610863 | 158,00 |  | VLGFL lentes
1561359 | VLGFL1502-7DAWS840B1800 | Lichtbandsystem, weiß, direkt - symmetrisch strahlend, IP 54, 2xLED-M 42 W, LF840, dimmbar DALI, DT6, LED-Abdeckung breit strahlend, L=1500mm | Óptica de haz ancho | 375.9 | 2,447 | 67 |  | 82 | 1500 | 103 | 17540 | 840 | Controlador LED DALI | blanco | https://www.ridi.de/go/1561359 | 4029299554458 | 3610871 | 181,30 |  | VLGFL lentes
1551368 | VLGFL1002-5NDWS840B1100 | Lichtbandsystem, weiß, direkt - symmetrisch strahlend, IP 54, 2xLED-M 28 W, LF840, schaltbar, LED-Abdeckung breit strahlend, L=1000mm | Óptica de haz ancho | 249 | 2,447 | 67 |  | 82 | 1000 | 69 | 11735 | 840 | Controlodar LED | blanco | https://www.ridi.de/go/1551368 | 4029299558609 | 3610847 | 121,40 |  | VLGFL lentes
1561368 | VLGFL1002-7DAWS840B1100 | - | Óptica de haz ancho | 286.9 | 2,447 | 67 |  | 82 | 1000 | 69 | 11735 | 840 | Controlador LED DALI | blanco | https://www.ridi.de/go/1561368 | 4029299558821 | 3610855 | 139,80 |  | VLGFL lentes
1551397 | VLGFL1991-5NDWS840B1100-RF | - | Óptica de haz ancho | 238.7 | 2,975 | 67 |  | 66 | 2000 | 62 | 10930 | 840 | Controlodar LED | blanco | https://www.ridi.de/go/1551397 | 4029299558739 | 3610878 | 115,10 |  | VLGFL lentes
1561391 | VLGFL1991-7DAWS840B1100 | - | Óptica de haz ancho | 274.4 | 2,975 | 67 |  | 66 | 2000 | 62 | 10810 | 840 | Controlador LED DALI 2 | blanco | https://www.ridi.de/go/1561391 | 4029299558951 | 3610884 | 132,20 |  | VLGFL lentes
1551065 | VLGFL1001-5NDWS840E0550 | Geräteträger mit Griffrille weiß, IP50, 5-polig, eine LED-Reihe 5500lm, LF 840, Linsenoptik mit extrem tiefer strahlender Lichtverteilung, elektronisc | Óptica de haz muy estrecho | 170.6 | 1,612 | 67 |  | 66 | 1000 | 31 | 5150 | 840 | Controlodar LED | blanco | https://www.ridi.de/go/1551065 | 4029299507966 | 4909636 | 82,90 |  | VLGFL lentes
1551067 | VLGFL1501-5NDWS840E0850 | Geräteträger mit Griffrille weiß, IP50, 5-polig, eine LED-Reihe 8500lm, LF 840, Linsenoptik mit extrem tiefer strahlender Lichtverteilung, elektronisc | Óptica de haz muy estrecho | 210.8 | 2,184 | 67 |  | 66 | 1500 | 51 | 8433 | 840 | Controlodar LED | blanco | https://www.ridi.de/go/1551067 | 4029299507980 | 7407762 | 102,60 |  | VLGFL lentes
1551069 | VLGFL1002-5NDWS840E1000 | Geräteträger mit Griffrille weiß, IP50, 5-polig, zwei LED-Reihen 10000lm, LF 840, Linsenoptik mit extrem tief strahlender Lichtverteilung, elektronisc | Óptica de haz muy estrecho | 249 | 1,856 | 67 |  | 66 | 1000 | 57 | 9401 | 840 | Controlodar LED | blanco | https://www.ridi.de/go/1551069 | 4029299508000 | 4909648 | 121,40 |  | VLGFL lentes
1551071 | VLGFL1502-5NDWS840E1500 | Geräteträger mit Griffrille weiß, IP50, 5-polig, zwei LED-Reihe 15000lm, LF 840, Linsenoptik mit extrem tiefer strahlender Lichtverteilung, elektronis | Óptica de haz muy estrecho | 309.9 | 2,447 | 67 |  | 66 | 1500 | 95 | 15369 | 840 | Controlodar LED | blanco | https://www.ridi.de/go/1551071 | 4029299508024 | 7407764 | 150,90 |  | VLGFL lentes
1551161 | VLGFL1501-5NDWS840E0450 | Geräteträger mit Griffrille weiß, IP50, 5-polig, eine LED-Reihe 4500lm, LF 840, Linsenoptik mit extrem tiefstrahlender Lichtverteilung, elektronischer | Óptica de haz muy estrecho | 210.8 | 2,184 | 67 |  | 66 | 1500 | 27 | 4681 | 840 | Controlodar LED | blanco | https://www.ridi.de/go/1551161 | 4029299522099 | 4909667 | 102,70 |  | VLGFL lentes
1551335 | VLGFL1501-5NDWS840E0850-RF | Geräteträger mit Griffrille weiß, IP54, 5-polig, eine protected LED-Reihe, Lichtstrom 10-stufig einstellbar max. 8500lm, LF 840, Linsenoptik mit extre | Óptica de haz muy estrecho | 214.4 | 2,184 | 67 |  | 66 | 1500 | 47 | 7884 | 840 | Controlodar LED | blanco | https://www.ridi.de/go/1551335 | 4029299542257 | 3710122 | 104,50 |  | VLGFL lentes
1551344 | VLGFL1502-5NDWS840E1500-RF | Geräteträger mit Griffrille weiß, IP54, 5-polig, zwei protected LED-Reihen, Lichtstrom 10-stufig einstellbar max. 15000lm, LF 840, Linsenoptik mit ext | Óptica de haz muy estrecho | 330.7 | 2,447 | 67 |  | 66 | 1500 | 83 | 14471 | 840 | Controlodar LED | blanco | https://www.ridi.de/go/1551344 | 4029299542493 | 3710137 | 161,00 |  | VLGFL lentes
1561065 | VLGFL1001-7DAWS840E0550 | Geräteträger mit Griffrille weiß, IP50, 7-polig, eine LED-Reihe 5500lm, LF 840, Linsenoptik mit extrem tiefer strahlender Lichtverteilung, elektronisc | Óptica de haz muy estrecho | 206.4 | 1,612 | 67 |  | 66 | 1000 | 31 | 5150 | 840 | Controlador LED DALI | blanco | https://www.ridi.de/go/1561065 | 4029299510355 | 4909642 | 100,50 |  | VLGFL lentes
1561067 | VLGFL1501-7DAWS840E0850 | Geräteträger mit Griffrille weiß, IP50, 7-polig, eine LED-Reihe 8500lm, LF 840, Linsenoptik mit extrem tiefer strahlender Lichtverteilung, elektronisc | Óptica de haz muy estrecho | 249.7 | 2,184 | 67 |  | 66 | 1500 | 51 | 8433 | 840 | Controlador LED DALI | blanco | https://www.ridi.de/go/1561067 | 4029299510379 | 2108680 | 121,60 |  | VLGFL lentes
1561069 | VLGFL1002-7DAWS840E1000 | Geräteträger mit Griffrille weiß, IP50, 7-polig, zwei LED-Reihen 10000lm, LF 840, Linsenoptik mit extrem tief strahlender Lichtverteilung, elektronisc | Óptica de haz muy estrecho | 286.9 | 1,856 | 67 |  | 66 | 1000 | 57 | 9401 | 840 | Controlador LED DALI | blanco | https://www.ridi.de/go/1561069 | 4029299510393 | 4909654 | 139,80 |  | VLGFL lentes
1561071 | VLGFL1502-7DAWS840E1500 | Geräteträger mit Griffrille weiß, IP50, 7-polig, zwei LED-Reihe 15000lm, LF 840, Linsenoptik mit extrem tiefer strahlender Lichtverteilung, elektronis | Óptica de haz muy estrecho | 349.1 | 2,447 | 67 |  | 66 | 1500 | 95 | 15369 | 840 | Controlador LED DALI | blanco | https://www.ridi.de/go/1561071 | 4029299510416 | 2108682 | 169,80 |  | VLGFL lentes
1561161 | VLGFL1501-7DAWS840E0450 | Geräteträger mit Griffrille weiß, IP50, 7-polig, eine LED-Reihe 4500lm, LF 840, Linsenoptik mit extrem tiefstrahlender Lichtverteilung, elektronischer | Óptica de haz muy estrecho | 251.5 | 2,184 | 67 |  | 66 | 1500 | 27 | 4681 | 840 | Controlador LED DALI | blanco | https://www.ridi.de/go/1561161 | 4029299522303 | 4909677 | 122,30 |  | VLGFL lentes
1551360 | VLGFL1502-5NDWS840E1800 | - | Óptica de haz muy estrecho | 328.1 | 2,447 | 67 |  | 82 | 1500 | 103 | 18250 | 840 | Controlodar LED | blanco | https://www.ridi.de/go/1551360 | 4029299554403 | 3610864 | 158,00 |  | VLGFL lentes
1561360 | VLGFL1502-7DAWS840E1800 | - | Óptica de haz muy estrecho | 375.9 | 2,447 | 67 |  | 82 | 1500 | 103 | 18250 | 840 | Controlador LED DALI 2 | blanco | https://www.ridi.de/go/1561360 | 4029299554465 | 3610872 | 181,30 |  | VLGFL lentes
1551369 | VLGFL1002-5NDWS840E1200 | - | Óptica de haz muy estrecho | 249 | 2,447 | 67 |  | 82 | 1000 | 69 | 12136 | 840 | Controlodar LED | blanco | https://www.ridi.de/go/1551369 | 4029299558616 | 3610848 | 121,40 |  | VLGFL lentes
1561369 | VLGFL1002-7DAWS840E1200 | - | Óptica de haz muy estrecho | 286.9 | 2,447 | 67 |  | 82 | 1000 | 69 | 12136 | 840 | Controlador LED DALI | blanco | https://www.ridi.de/go/1561369 | 4029299558838 | 3610856 | 139,80 |  | VLGFL lentes
1551400 | VLGFL1991-5NDWS840E1000-RF | - | Óptica de haz muy estrecho | 238.7 | 2,975 | 67 |  | 66 | 2000 | 62 | 10430 | 840 | Controlodar LED | blanco | https://www.ridi.de/go/1551400 | 4029299558760 | 3610881 | 115,10 |  | VLGFL lentes
1561394 | VLGFL1991-7DAWS840E1100 | - | Óptica de haz muy estrecho | 274.4 | 2,975 | 67 |  | 66 | 2000 | 62 | 11270 | 840 | Controlador LED DALI 2 | blanco | https://www.ridi.de/go/1561394 | 4029299558982 | 3610887 | 132,20 |  | VLGFL lentes
1551074 | VLGFL1001-5NDWS850B0550 | Geräteträger mit Griffrille weiß, IP54, 5-polig, eine protected LED-Reihe 5500lm, LF 850, Linsenoptik mit breiter Lichtverteilung, elektronischer Konv | Óptica de haz ancho | 170.6 | 1,612 | 67 |  | 66 | 1000 | 31 | 5400 | 850 | Controlodar LED | blanco | https://www.ridi.de/go/1551074 | 4029299508055 | 4909639 | 82,90 |  | VLGFL lentes
1551076 | VLGFL1501-5NDWS850B0800 | Geräteträger mit Griffrille weiß, IP54, 5-polig, eine protected LED-Reihe 8000lm, LF 850, Linsenoptik mit breiter Lichtverteilung, elektronischer Konv | Óptica de haz ancho | 210.8 | 2,184 | 67 |  | 66 | 1500 | 47 | 8100 | 850 | Controlodar LED | blanco | https://www.ridi.de/go/1551076 | 4029299508079 | 4909661 | 102,60 |  | VLGFL lentes
1551078 | VLGFL1002-5NDWS850B1000 | Geräteträger mit Griffrille weiß, IP54, 5-polig, zwei protected LED-Reihen 10000lm, LF 850, Linsenoptik mit breiter Lichtverteilung, elektronischer Ko | Óptica de haz ancho | 249 | 1,856 | 67 |  | 66 | 1000 | 58 | 9930 | 850 | Controlodar LED | blanco | https://www.ridi.de/go/1551078 | 4029299508093 | 4909651 | 121,40 |  | VLGFL lentes
1551080 | VLGFL1502-5NDWS850B1500 | Geräteträger mit Griffrille weiß, IP54, 5-polig, zwei protected LED-Reihen 15000lm, LF 850, Linsenoptik mit breiter Lichtverteilung, elektronischer Ko | Óptica de haz ancho | 309.9 | 2,447 | 67 |  | 66 | 1500 | 86 | 14854 | 850 | Controlodar LED | blanco | https://www.ridi.de/go/1551080 | 4029299508116 | 4909681 | 150,90 |  | VLGFL lentes
1551159 | VLGFL1501-5NDWS850B0450 | Geräteträger mit Griffrille weiß, IP54, 5-polig, eine protected LED-Reihe 4500lm, LF 850, Linsenoptik mit breiter Lichtverteilung, elektronischer Konv | Óptica de haz ancho | 210.8 | 2,184 | 67 |  | 66 | 1500 | 24 | 4460 | 850 | Controlodar LED | blanco | https://www.ridi.de/go/1551159 | 4029299522075 | 4909665 | 102,70 |  | VLGFL lentes
1551331 | VLGFL1501-5NDWS850B0850-RF | Geräteträger mit Griffrille weiß, IP54, 5-polig, eine protected LED-Reihe, Lichtstrom 10-stufig einstellbar max. 8500lm, LF 850, Linsenoptik mit breit | Óptica de haz ancho | 214.4 | 2,184 | 67 |  | 66 | 1500 | 47 | 8300 | 850 | Controlodar LED | blanco | https://www.ridi.de/go/1551331 | 4029299542134 | 3710118 | 104,50 |  | VLGFL lentes
1551340 | VLGFL1502-5NDWS850B1500-RF | Geräteträger mit Griffrille weiß, IP54, 5-polig, zwei protected LED-Reihen, Lichtstrom 10-stufig einstellbar max. 15000lm, LF 850, Linsenoptik mit bre | Óptica de haz ancho | 330.7 | 2,447 | 67 |  | 66 | 1500 | 83 | 15246 | 850 | Controlodar LED | blanco | https://www.ridi.de/go/1551340 | 4029299542400 | 3710134 | 161,00 |  | VLGFL lentes
1561074 | VLGFL1001-7DAWS850B0550 | Geräteträger mit Griffrille weiß, IP54, 7-polig, eine protected LED-Reihe 5500lm, LF 850, Linsenoptik mit breiter Lichtverteilung, elektronischer DALI | Óptica de haz ancho | 206.4 | 1,612 | 67 |  | 66 | 1000 | 31 | 5400 | 850 | Controlador LED DALI | blanco | https://www.ridi.de/go/1561074 | 4029299510447 | 4909645 | 100,50 |  | VLGFL lentes
1561076 | VLGFL1501-7DAWS850B0800 | Geräteträger mit Griffrille weiß, IP54, 7-polig, eine protected LED-Reihe 8000lm, LF 850, Linsenoptik mit breiter Lichtverteilung, elektronischer DALI | Óptica de haz ancho | 249.7 | 2,184 | 67 |  | 66 | 1500 | 47 | 8100 | 850 | Controlador LED DALI | blanco | https://www.ridi.de/go/1561076 | 4029299510461 | 4909671 | 121,60 |  | VLGFL lentes
1561078 | VLGFL1002-7DAWS850B1000 | Geräteträger mit Griffrille weiß, IP54, 7-polig, zwei protected LED-Reihen 10000lm, LF 850, Linsenoptik mit breiter Lichtverteilung, elektronischer DA | Óptica de haz ancho | 286.9 | 1,856 | 67 |  | 66 | 1000 | 58 | 9930 | 850 | Controlador LED DALI | blanco | https://www.ridi.de/go/1561078 | 4029299510485 | 4909657 | 139,80 |  | VLGFL lentes
1561080 | VLGFL1502-7DAWS850B1500 | Geräteträger mit Griffrille weiß, IP54, 7-polig, zwei protected LED-Reihen 15000lm, LF 850, Linsenoptik mit breiter Lichtverteilung, elektronischer DA | Óptica de haz ancho | 349.1 | 2,447 | 67 |  | 66 | 1500 | 86 | 14854 | 850 | Controlador LED DALI | blanco | https://www.ridi.de/go/1561080 | 4029299510508 | 4909685 | 169,80 |  | VLGFL lentes
1561159 | VLGFL1501-7DAWS850B0450 | Geräteträger mit Griffrille weiß, IP54, 5-polig, eine protected LED-Reihe 4500lm, LF 850, Linsenoptik mit breiter Lichtverteilung, elektronischer DALI | Óptica de haz ancho | 251.5 | 2,184 | 67 |  | 66 | 1500 | 24 | 4460 | 850 | Controlador LED DALI | blanco | https://www.ridi.de/go/1561159 | 4029299522280 | 4909675 | 122,30 |  | VLGFL lentes
1551370 | VLGFL1002-5NDWS850B1100 | - | Óptica de haz ancho | 249 | 2,447 | 67 |  | 82 | 1000 | 69 | 11735 | 850 | Controlodar LED | blanco | https://www.ridi.de/go/1551370 | 4029299558623 | 3610849 | 121,40 |  | VLGFL lentes
1561370 | VLGFL1002-7DAWS850B1100 | - | Óptica de haz ancho | 286.9 | 2,447 | 67 |  | 82 | 1000 | 69 | 11735 | 850 | Controlador LED DALI | blanco | https://www.ridi.de/go/1561370 | 4029299558845 | 3610857 | 139,80 |  | VLGFL lentes
1551361 | VLGFL1502-5NDWS850B1800 | - | Óptica de haz ancho | 328.1 | 2,447 | 67 |  | 82 | 1500 | 103 | 17593 | 850 | Controlodar LED | blanco | https://www.ridi.de/go/1551361 | 4029299554410 | 3610865 | 158,00 |  | VLGFL lentes
1561361 | VLGFL1502-7DAWS850B1800 | Lichtbandsystem, weiß, direkt - symmetrisch strahlend, IP 54, 2xLED-M 42 W, LF850, dimmbar DALI, DT6, LED-Abdeckung breit strahlend, L=1500mm | Óptica de haz ancho | 375.9 | 2,447 | 67 |  | 82 | 1500 | 103 | 17593 | 850 | Controlador LED DALI | blanco | https://www.ridi.de/go/1561361 | 4029299554472 | 3610873 | 181,30 |  | VLGFL lentes
1551073 | VLGFL1001-5NDWS850E0550 | Geräteträger mit Griffrille weiß, IP50, 5-polig, eine LED-Reihe 5500lm, LF 850, Linsenoptik mit extrem tiefer strahlender Lichtverteilung, elektronisc | Óptica de haz muy estrecho | 170.6 | 1,612 | 67 |  | 66 | 1000 | 31 | 5150 | 850 | Controlodar LED | blanco | https://www.ridi.de/go/1551073 | 4029299508048 | 4909638 | 82,90 |  | VLGFL lentes
1551075 | VLGFL1501-5NDWS850E0850 | Geräteträger mit Griffrille weiß, IP50, 5-polig, eine LED-Reihe 8500lm, LF 850, Linsenoptik mit extrem tiefer strahlender Lichtverteilung, elektronisc | Óptica de haz muy estrecho | 210.8 | 2,184 | 67 |  | 66 | 1500 | 51 | 8433 | 850 | Controlodar LED | blanco | https://www.ridi.de/go/1551075 | 4029299508062 | 4909660 | 102,60 |  | VLGFL lentes
1551077 | VLGFL1002-5NDWS850E1000 | Geräteträger mit Griffrille weiß, IP50, 5-polig, zwei LED-Reihen 10000lm, LF 850, Linsenoptik mit extrem tief strahlender Lichtverteilung, elektronisc | Óptica de haz muy estrecho | 249 | 1,856 | 67 |  | 66 | 1000 | 57 | 9401 | 850 | Controlodar LED | blanco | https://www.ridi.de/go/1551077 | 4029299508086 | 4909650 | 121,40 |  | VLGFL lentes
1551079 | VLGFL1502-5NDWS850E1500 | Geräteträger mit Griffrille weiß, IP50, 5-polig, zwei LED-Reihe 15000lm, LF 850, Linsenoptik mit extrem tiefer strahlender Lichtverteilung, elektronis | Óptica de haz muy estrecho | 309.9 | 2,447 | 67 |  | 66 | 1500 | 95 | 15369 | 850 | Controlodar LED | blanco | https://www.ridi.de/go/1551079 | 4029299508109 | 4909680 | 150,90 |  | VLGFL lentes
1551162 | VLGFL1501-5NDWS850E0450 | Geräteträger mit Griffrille weiß, IP50, 5-polig, eine LED-Reihe 4500lm, LF 850, Linsenoptik mit extrem tiefstrahlender Lichtverteilung, elektronischer | Óptica de haz muy estrecho | 210.8 | 2,184 | 67 |  | 66 | 1500 | 27 | 4681 | 850 | Controlodar LED | blanco | https://www.ridi.de/go/1551162 | 4029299522105 | 4909668 | 102,70 |  | VLGFL lentes
1551336 | VLGFL1501-5NDWS850E0850-RF | Geräteträger mit Griffrille weiß, IP54, 5-polig, eine protected LED-Reihe, Lichtstrom 10-stufig einstellbar max. 8500lm, LF 850, Linsenoptik mit extre | Óptica de haz muy estrecho | 214.4 | 2,184 | 67 |  | 66 | 1500 | 47 | 7884 | 850 | Controlodar LED | blanco | https://www.ridi.de/go/1551336 | 4029299542288 | 3710123 | 104,50 |  | VLGFL lentes
1551345 | VLGFL1502-5NDWS850E1500-RF | Geräteträger mit Griffrille weiß, IP54, 5-polig, zwei protected LED-Reihen, Lichtstrom 10-stufig einstellbar max. 15000lm, LF 850, Linsenoptik mit ext | Óptica de haz muy estrecho | 330.7 | 2,447 | 67 |  | 66 | 1500 | 83 | 14471 | 850 | Controlodar LED | blanco | https://www.ridi.de/go/1551345 | 4029299542523 | 3710138 | 161,00 |  | VLGFL lentes
1561073 | VLGFL1001-7DAWS850E0550 | Geräteträger mit Griffrille weiß, IP50, 7-polig, eine LED-Reihe 5500lm, LF 850, Linsenoptik mit extrem tiefer strahlender Lichtverteilung, elektronisc | Óptica de haz muy estrecho | 206.4 | 1,612 | 67 |  | 66 | 1000 | 31 | 5150 | 850 | Controlador LED DALI | blanco | https://www.ridi.de/go/1561073 | 4029299510430 | 4909644 | 100,50 |  | VLGFL lentes
1561075 | VLGFL1501-7DAWS850E0850 | Geräteträger mit Griffrille weiß, IP50, 7-polig, eine LED-Reihe 8500lm, LF 850, Linsenoptik mit extrem tiefer strahlender Lichtverteilung, elektronisc | Óptica de haz muy estrecho | 249.7 | 2,184 | 67 |  | 66 | 1500 | 51 | 8433 | 850 | Controlador LED DALI | blanco | https://www.ridi.de/go/1561075 | 4029299510454 | 4909670 | 121,60 |  | VLGFL lentes
1561077 | VLGFL1002-7DAWS850E1000 | Geräteträger mit Griffrille weiß, IP50, 7-polig, zwei LED-Reihen 10000lm, LF 850, Linsenoptik mit extrem tief strahlender Lichtverteilung, elektronisc | Óptica de haz muy estrecho | 286.9 | 1,856 | 67 |  | 66 | 1000 | 57 | 9401 | 850 | Controlador LED DALI | blanco | https://www.ridi.de/go/1561077 | 4029299510478 | 4909656 | 139,80 |  | VLGFL lentes
1561079 | VLGFL1502-7DAWS850E1500 | Geräteträger mit Griffrille weiß, IP50, 7-polig, zwei LED-Reihe 15000lm, LF 850, Linsenoptik mit extrem tiefer strahlender Lichtverteilung, elektronis | Óptica de haz muy estrecho | 349.1 | 2,447 | 67 |  | 66 | 1500 | 95 | 15369 | 850 | Controlador LED DALI | blanco | https://www.ridi.de/go/1561079 | 4029299510492 | 4909684 | 169,80 |  | VLGFL lentes
1561162 | VLGFL1501-7DAWS850E0450 | Geräteträger mit Griffrille weiß, IP50, 7-polig, eine LED-Reihe 4500lm, LF 850, Linsenoptik mit extrem tiefstrahlender Lichtverteilung, elektronischer | Óptica de haz muy estrecho | 251.5 | 2,184 | 67 |  | 66 | 1500 | 27 | 4681 | 850 | Controlador LED DALI | blanco | https://www.ridi.de/go/1561162 | 4029299522310 | 4909678 | 122,30 |  | VLGFL lentes
1551371 | VLGFL1002-5NDWS850E1200 | - | Óptica de haz muy estrecho | 249 | 2,447 | 67 |  | 82 | 1000 | 69 | 12136 | 850 | Controlodar LED | blanco | https://www.ridi.de/go/1551371 | 4029299558630 | 3610850 | 121,40 |  | VLGFL lentes
1561371 | VLGFL1002-7DAWS850E1200 | - | Óptica de haz muy estrecho | 286.9 | 2,447 | 67 |  | 82 | 1000 | 69 | 12136 | 850 | Controlador LED DALI | blanco | https://www.ridi.de/go/1561371 | 4029299558852 | 3610858 | 139,80 |  | VLGFL lentes
1551362 | VLGFL1502-5NDWS850E1800 | - | Óptica de haz muy estrecho | 328.1 | 2,447 | 67 |  | 82 | 1500 | 103 | 18214 | 850 | Controlodar LED | blanco | https://www.ridi.de/go/1551362 | 4029299554427 | 3610866 | 158,00 |  | VLGFL lentes
1561362 | VLGFL1502-7DAWS850E1800 | - | Óptica de haz muy estrecho | 375.9 | 2,447 | 67 |  | 82 | 1500 | 103 | 18214 | 850 | Controlador LED DALI 2 | blanco | https://www.ridi.de/go/1561362 | 4029299554489 | 3610874 | 181,30 |  | VLGFL lentes
1551082 | VLGFL1001-5NDWS865B0550 | Geräteträger mit Griffrille weiß, IP54, 5-polig, eine protected LED-Reihe 5500lm, LF 865, Linsenoptik mit breiter Lichtverteilung, elektronischer Konv | Óptica de haz ancho | 170.6 | 1,612 | 67 |  | 66 | 1000 | 31 | 5400 | 865 | Controlodar LED | blanco | https://www.ridi.de/go/1551082 | 4029299508130 | 4909641 | 82,90 |  | VLGFL lentes
1551084 | VLGFL1501-5NDWS865B0800 | Geräteträger mit Griffrille weiß, IP54, 5-polig, eine protected LED-Reihe 8000lm, LF 865, Linsenoptik mit breiter Lichtverteilung, elektronischer Konv | Óptica de haz ancho | 210.8 | 2,184 | 67 |  | 66 | 1500 | 47 | 8100 | 865 | Controlodar LED | blanco | https://www.ridi.de/go/1551084 | 4029299508154 | 4909663 | 102,60 |  | VLGFL lentes
1551086 | VLGFL1002-5NDWS865B1000 | Geräteträger mit Griffrille weiß, IP54, 5-polig, zwei protected LED-Reihen 10000lm, LF 865, Linsenoptik mit breiter Lichtverteilung, elektronischer Ko | Óptica de haz ancho | 249 | 1,856 | 67 |  | 66 | 1000 | 58 | 9930 | 865 | Controlodar LED | blanco | https://www.ridi.de/go/1551086 | 4029299508178 | 4909653 | 121,40 |  | VLGFL lentes
1551088 | VLGFL1502-5NDWS865B1500 | Geräteträger mit Griffrille weiß, IP54, 5-polig, zwei protected LED-Reihen 15000lm, LF 865, Linsenoptik mit breiter Lichtverteilung, elektronischer Ko | Óptica de haz ancho | 309.9 | 2,447 | 67 |  | 66 | 1500 | 87 | 14844 | 865 | Controlodar LED | blanco | https://www.ridi.de/go/1551088 | 4029299508192 | 4909683 | 150,90 |  | VLGFL lentes
1551160 | VLGFL1501-5NDWS865B0450 | Geräteträger mit Griffrille weiß, IP54, 5-polig, eine protected LED-Reihe 4500lm, LF 865, Linsenoptik mit breiter Lichtverteilung, elektronischer Konv | Óptica de haz ancho | 210.8 | 2,184 | 67 |  | 66 | 1500 | 24 | 4500 | 865 | Controlodar LED | blanco | https://www.ridi.de/go/1551160 | 4029299522082 | 4909666 | 102,70 |  | VLGFL lentes
1551332 | VLGFL1501-5NDWS865B0850-RF | Geräteträger mit Griffrille weiß, IP54, 5-polig, eine protected LED-Reihe, Lichtstrom 10-stufig einstellbar max. 8500lm, LF 865, Linsenoptik mit breit | Óptica de haz ancho | 214.4 | 2,184 | 67 |  | 66 | 1500 | 47 | 8300 | 865 | Controlodar LED | blanco | https://www.ridi.de/go/1551332 | 4029299542165 | 3710119 | 104,50 |  | VLGFL lentes
1551341 | VLGFL1502-5NDWS865B1500-RF | Geräteträger mit Griffrille weiß, IP54, 5-polig, zwei protected LED-Reihen, Lichtstrom 10-stufig einstellbar max. 15000lm, LF 865, Linsenoptik mit bre | Óptica de haz ancho | 330.7 | 2,447 | 67 |  | 66 | 1500 | 83 | 15246 | 865 | Controlodar LED | blanco | https://www.ridi.de/go/1551341 | 4029299542431 | 3710135 | 161,00 |  | VLGFL lentes
1561082 | VLGFL1001-7DAWS865B0550 | Geräteträger mit Griffrille weiß, IP54, 7-polig, eine protected LED-Reihe 5500lm, LF 865, Linsenoptik mit breiter Lichtverteilung, elektronischer DALI | Óptica de haz ancho | 206.4 | 1,612 | 67 |  | 66 | 1000 | 31 | 5400 | 865 | Controlador LED DALI | blanco | https://www.ridi.de/go/1561082 | 4029299510522 | 4909647 | 100,50 |  | VLGFL lentes
1561084 | VLGFL1501-7DAWS865B0800 | Geräteträger mit Griffrille weiß, IP54, 7-polig, eine protected LED-Reihe 8000lm, LF 865, Linsenoptik mit breiter Lichtverteilung, elektronischer DALI | Óptica de haz ancho | 249.7 | 2,184 | 67 |  | 66 | 1500 | 47 | 8100 | 865 | Controlador LED DALI | blanco | https://www.ridi.de/go/1561084 | 4029299510546 | 4909673 | 121,60 |  | VLGFL lentes
1561086 | VLGFL1002-7DAWS865B1000 | Geräteträger mit Griffrille weiß, IP54, 7-polig, zwei protected LED-Reihen 10000lm, LF 865, Linsenoptik mit breiter Lichtverteilung, elektronischer DA | Óptica de haz ancho | 286.9 | 1,856 | 67 |  | 66 | 1000 | 58 | 9930 | 865 | Controlador LED DALI | blanco | https://www.ridi.de/go/1561086 | 4029299510560 | 4909659 | 139,80 |  | VLGFL lentes
1561088 | VLGFL1502-7DAWS865B1500 | Geräteträger mit Griffrille weiß, IP54, 7-polig, zwei protected LED-Reihen 15000lm, LF 865, Linsenoptik mit breiter Lichtverteilung, elektronischer DA | Óptica de haz ancho | 349.1 | 2,447 | 67 |  | 66 | 1500 | 87 | 14844 | 865 | Controlador LED DALI | blanco | https://www.ridi.de/go/1561088 | 4029299510584 | 4909687 | 169,80 |  | VLGFL lentes
1561160 | VLGFL1501-7DAWS865B0450 | Geräteträger mit Griffrille weiß, IP54, 5-polig, eine protected LED-Reihe 4500lm, LF 865, Linsenoptik mit breiter Lichtverteilung, elektronischer DALI | Óptica de haz ancho | 251.5 | 2,184 | 67 |  | 66 | 1500 | 24 | 4500 | 865 | Controlador LED DALI | blanco | https://www.ridi.de/go/1561160 | 4029299522297 | 4909676 | 122,30 |  | VLGFL lentes
1551363 | VLGFL1502-5NDWS865B1800 | Lichtbandsystem, weiß, direkt - symmetrisch strahlend, IP 54, 2xLED-M 42 W, LF865, schaltbar, LED-Abdeckung breit strahlend, L=1500mm | Óptica de haz ancho | 328.1 | 2,447 | 67 |  | 82 | 1500 | 103 | 17593 | 865 | Controlodar LED | blanco | https://www.ridi.de/go/1551363 | 4029299554434 | 3610867 | 158,00 |  | VLGFL lentes
1561363 | VLGFL1502-7DAWS865B1800 | - | Óptica de haz ancho | 375.9 | 2,447 | 67 |  | 82 | 1500 | 103 | 17593 | 865 | Controlador LED DALI | blanco | https://www.ridi.de/go/1561363 | 4029299554496 | 3610875 | 181,30 |  | VLGFL lentes
1551372 | VLGFL1002-5NDWS865B1100 | Lichtbandsystem, weiß, direkt - symmetrisch strahlend, IP 54, 2xLED-M 28 W, LF865, schaltbar, LED-Abdeckung breit strahlend, L=1000mm | Óptica de haz ancho | 249 | 2,447 | 67 |  | 82 | 1000 | 69 | 11735 | 865 | Controlodar LED | blanco | https://www.ridi.de/go/1551372 | 4029299558647 | 3610851 | 121,40 |  | VLGFL lentes
1561372 | VLGFL1002-7DAWS865B1100 | - | Óptica de haz ancho | 286.9 | 2,447 | 67 |  | 82 | 1000 | 69 | 11735 | 865 | Controlador LED DALI | blanco | https://www.ridi.de/go/1561372 | 4029299558869 | 3610859 | 139,80 |  | VLGFL lentes
1551398 | VLGFL1991-5NDWS865B1100-RF | - | Óptica de haz ancho | 238.7 | 2,975 | 67 |  | 66 | 2000 | 62 | 10930 | 865 | Controlodar LED | blanco | https://www.ridi.de/go/1551398 | 4029299558746 | 3610879 | 115,10 |  | VLGFL lentes
1561392 | VLGFL1991-7DAWS865B1100 | - | Óptica de haz ancho | 274.4 | 2,975 | 67 |  | 66 | 2000 | 62 | 10810 | 865 | Controlador LED DALI 2 | blanco | https://www.ridi.de/go/1561392 | 4029299558968 | 3610885 | 132,20 |  | VLGFL lentes
1551081 | VLGFL1001-5NDWS865E0550 | Geräteträger mit Griffrille weiß, IP50, 5-polig, eine LED-Reihe 5500lm, LF 865, Linsenoptik mit extrem tiefer strahlender Lichtverteilung, elektronisc | Óptica de haz muy estrecho | 170.6 | 1,612 | 67 |  | 66 | 1000 | 31 | 5150 | 865 | Controlodar LED | blanco | https://www.ridi.de/go/1551081 | 4029299508123 | 4909640 | 82,90 |  | VLGFL lentes
1551083 | VLGFL1501-5NDWS865E0850 | Geräteträger mit Griffrille weiß, IP50, 5-polig, eine LED-Reihe 8500lm, LF 865, Linsenoptik mit extrem tiefer strahlender Lichtverteilung, elektronisc | Óptica de haz muy estrecho | 210.8 | 2,184 | 67 |  | 66 | 1500 | 47 | 7725 | 865 | Controlodar LED | blanco | https://www.ridi.de/go/1551083 | 4029299508147 | 4909662 | 102,60 |  | VLGFL lentes
1551085 | VLGFL1002-5NDWS865E1000 | Geräteträger mit Griffrille weiß, IP50, 5-polig, zwei LED-Reihen 10000lm, LF 865, Linsenoptik mit extrem tief strahlender Lichtverteilung, elektronisc | Óptica de haz muy estrecho | 249 | 1,856 | 67 |  | 66 | 1000 | 57 | 9401 | 865 | Controlodar LED | blanco | https://www.ridi.de/go/1551085 | 4029299508161 | 4909652 | 121,40 |  | VLGFL lentes
1551087 | VLGFL1502-5NDWS865E1500 | Geräteträger mit Griffrille weiß, IP50, 5-polig, zwei LED-Reihe 15000lm, LF 865, Linsenoptik mit extrem tiefer strahlender Lichtverteilung, elektronis | Óptica de haz muy estrecho | 309.9 | 2,447 | 67 |  | 66 | 1500 | 86 | 14102 | 865 | Controlodar LED | blanco | https://www.ridi.de/go/1551087 | 4029299508185 | 4909682 | 150,90 |  | VLGFL lentes
1551163 | VLGFL1501-5NDWS865E0450 | Geräteträger mit Griffrille weiß, IP50, 5-polig, eine LED-Reihe 4500lm, LF 865, Linsenoptik mit extrem tiefstrahlender Lichtverteilung, elektronischer | Óptica de haz muy estrecho | 210.8 | 2,184 | 67 |  | 66 | 1500 | 24 | 4251 | 865 | Controlodar LED | blanco | https://www.ridi.de/go/1551163 | 4029299522112 | 4909669 | 102,70 |  | VLGFL lentes
1551337 | VLGFL1501-5NDWS865E0850-RF | Geräteträger mit Griffrille weiß, IP54, 5-polig, eine protected LED-Reihe, Lichtstrom 10-stufig einstellbar max. 8500lm, LF 865, Linsenoptik mit extre | Óptica de haz muy estrecho | 214.4 | 2,184 | 67 |  | 66 | 1500 | 47 | 7884 | 865 | Controlodar LED | blanco | https://www.ridi.de/go/1551337 | 4029299542318 | 3710124 | 104,50 |  | VLGFL lentes
1551346 | VLGFL1502-5NDWS865E1500-RF | Geräteträger mit Griffrille weiß, IP54, 5-polig, zwei protected LED-Reihen, Lichtstrom 10-stufig einstellbar max. 15000lm, LF 865, Linsenoptik mit ext | Óptica de haz muy estrecho | 330.7 | 2,447 | 67 |  | 66 | 1500 | 83 | 14471 | 865 | Controlodar LED | blanco | https://www.ridi.de/go/1551346 | 4029299542554 | 3710139 | 161,00 |  | VLGFL lentes
1561081 | VLGFL1001-7DAWS865E0550 | Geräteträger mit Griffrille weiß, IP50, 7-polig, eine LED-Reihe 5500lm, LF 865, Linsenoptik mit extrem tiefer strahlender Lichtverteilung, elektronisc | Óptica de haz muy estrecho | 206.4 | 1,612 | 67 |  | 66 | 1000 | 31 | 5150 | 865 | Controlador LED DALI | blanco | https://www.ridi.de/go/1561081 | 4029299510515 | 4909646 | 100,50 |  | VLGFL lentes
1561083 | VLGFL1501-7DAWS865E0850 | Geräteträger mit Griffrille weiß, IP50, 7-polig, eine LED-Reihe 8500lm, LF 865, Linsenoptik mit extrem tiefer strahlender Lichtverteilung, elektronisc | Óptica de haz muy estrecho | 249.7 | 2,184 | 67 |  | 66 | 1500 | 47 | 7725 | 865 | Controlador LED DALI | blanco | https://www.ridi.de/go/1561083 | 4029299510539 | 4909672 | 121,60 |  | VLGFL lentes
1561085 | VLGFL1002-7DAWS865E1000 | Geräteträger mit Griffrille weiß, IP50, 7-polig, zwei LED-Reihen 10000lm, LF 865, Linsenoptik mit extrem tief strahlender Lichtverteilung, elektronisc | Óptica de haz muy estrecho | 286.9 | 1,856 | 67 |  | 66 | 1000 | 57 | 9401 | 865 | Controlador LED DALI | blanco | https://www.ridi.de/go/1561085 | 4029299510553 | 4909658 | 139,80 |  | VLGFL lentes
1561087 | VLGFL1502-7DAWS865E1500 | Geräteträger mit Griffrille weiß, IP50, 7-polig, zwei LED-Reihe 15000lm, LF 865, Linsenoptik mit extrem tiefer strahlender Lichtverteilung, elektronis | Óptica de haz muy estrecho | 349.1 | 2,447 | 67 |  | 66 | 1500 | 86 | 14102 | 865 | Controlador LED DALI | blanco | https://www.ridi.de/go/1561087 | 4029299510577 | 4909686 | 169,80 |  | VLGFL lentes
1561163 | VLGFL1501-7DAWS865E0450 | Geräteträger mit Griffrille weiß, IP50, 7-polig, eine LED-Reihe 4500lm, LF 865, Linsenoptik mit extrem tiefstrahlender Lichtverteilung, elektronischer | Óptica de haz muy estrecho | 251.5 | 2,184 | 67 |  | 66 | 1500 | 24 | 4251 | 865 | Controlador LED DALI | blanco | https://www.ridi.de/go/1561163 | 4029299522327 | 4909679 | 122,30 |  | VLGFL lentes
1551364 | VLGFL1502-5NDWS865E1800 | - | Óptica de haz muy estrecho | 328.1 | 2,447 | 67 |  | 82 | 1500 | 103 | 18214 | 865 | Controlodar LED | blanco | https://www.ridi.de/go/1551364 | 4029299554441 | 3610868 | 158,00 |  | VLGFL lentes
1561364 | VLGFL1502-7DAWS865E1800 | - | Óptica de haz muy estrecho | 375.9 | 2,447 | 67 |  | 82 | 1500 | 103 | 18214 | 865 | Controlador LED DALI 2 | blanco | https://www.ridi.de/go/1561364 | 4029299554502 | 3610876 | 181,30 |  | VLGFL lentes
1551373 | VLGFL1002-5NDWS865E1200 | - | Óptica de haz muy estrecho | 249 | 2,447 | 67 |  | 82 | 1000 | 69 | 12136 | 865 | Controlodar LED | blanco | https://www.ridi.de/go/1551373 | 4029299558654 | 3610852 | 121,40 |  | VLGFL lentes
1561373 | VLGFL1002-7DAWS865E1200 | Lichtbandsystem, weiß, direkt - symmetrisch strahlend, IP 54, 2xLED-M 31 W, LF865, dimmbar DALI, DT6, LED-Abdeckung extrem tief strahlend, L=1000mm | Óptica de haz muy estrecho | 286.9 | 2,447 | 67 |  | 82 | 1000 | 69 | 12136 | 865 | Controlador LED DALI | blanco | https://www.ridi.de/go/1561373 | 4029299558876 | 3610860 | 139,80 |  | VLGFL lentes
1551401 | VLGFL1991-5NDWS865E1000-RF | - | Óptica de haz muy estrecho | 238.7 | 2,975 | 67 |  | 66 | 2000 | 62 | 10430 | 865 | Controlodar LED | blanco | https://www.ridi.de/go/1551401 | 4029299558777 | 3610882 | 115,10 |  | VLGFL lentes
1561395 | VLGFL1991-7DAWS865E1100 | - | Óptica de haz muy estrecho | 274.4 | 2,975 | 67 |  | 66 | 2000 | 62 | 11270 | 865 | Controlador LED DALI 2 | blanco | https://www.ridi.de/go/1561395 | 4029299558999 | 3610888 | 132,20 |  | VLGFL lentes
1551212 | VLGFP1501-5NDWS830W0750-RF | Geräteträger weiß, IP40, 5-polig, eine LED-Reihe, Lichtstrom 10-stufig einstellbar max. 7500lm, LF 830, Linearoptik mit Wannenprofil, elektronischer K | Difusor Opal | 236.9 | 2,457 | 67 |  | 82 | 1500 | 58 | 7440 | 830 | Controlodar LED | blanco | https://www.ridi.de/go/1551212 | 4029299527902 | 4909722 | 115,40 |  | VLGFP Prismas
1551212SI | VLGFP1501-5NDSI830W0750-RF | Geräteträger silbern, IP40, 5-polig, eine LED-Reihe, Lichtstrom 10-stufig einstellbar max. 7500lm, LF 830, Linearoptik mit Wannenprofil, elektronische | Difusor Opal | 241.5 | 2,457 | 67 |  | 82 | 1500 | 58 | 7220 | 830 | Controlodar LED | plata | https://www.ridi.de/go/1551212SI | 4029299527919 | 4909702 | 117,70 |  | VLGFP Prismas
1551212SW | VLGFP1501-5NDSW830W0700-RF | Geräteträger schwarz, IP40, 5-polig, eine LED-Reihe, Lichtstrom 10-stufig einstellbar max. 7000lm, LF 830, Linearoptik mit Wannenprofil, elektronische | Difusor Opal | 241.5 | 2,457 | 67 |  | 82 | 1500 | 58 | 6990 | 830 | Controlodar LED | negro | https://www.ridi.de/go/1551212SW | 4029299527926 | 4909703 | 117,70 |  | VLGFP Prismas
1561171 | VLGFP1501-7DAWS830W0750 | Geräteträger mit Griffrille weiß, IP40, 7-polig, eine LED-Reihe 7500lm, LF 830, satienirte Wanna aus UV-beständigem PMMA, elektronischer DALI Konverte | Difusor Opal | 269.3 | 2,457 | 67 |  | 82 | 1500 | 59 | 7370 | 830 | Controlador LED DALI | blanco | https://www.ridi.de/go/1561171 | 4029299528022 | 4909730 | 131,00 |  | VLGFP Prismas
1561171SI | VLGFP1501-7DASI830W0750 | Geräteträger mit Griffrille silbern, IP40, 7-polig, eine LED-Reihe 7500lm, LF 830, satienirte Wanna aus UV-beständigem PMMA, elektronischer DALI Konve | Difusor Opal | 274.7 | 2,457 | 67 |  | 82 | 1500 | 59 | 7164 | 830 | Controlador LED DALI | plata | https://www.ridi.de/go/1561171SI | 4029299528039 | 4909710 | 133,60 |  | VLGFP Prismas
1561171SW | VLGFP1501-7DASW830W0750 | Geräteträger mit Griffrille schwarz, IP40, 7-polig, eine LED-Reihe 7500lm, LF 830, satienirte Wanna aus UV-beständigem PMMA, elektronischer DALI Konve | Difusor Opal | 274.7 | 2,457 | 67 |  | 82 | 1500 | 59 | 7027 | 830 | Controlador LED DALI | negro | https://www.ridi.de/go/1561171SW | 4029299528046 | 4909711 | 133,60 |  | VLGFP Prismas
1561175 | VLGFP1001-7DAWS830W0500 | Geräteträger mit Griffrille weiß, IP40, 7-polig, eine LED-Reihe 5000lm, LF 830, satienirte Wanna aus UV-beständigem PMMA, elektronischer DALI Konverte | Difusor Opal | 236.1 | 1,837 | 67 |  | 82 | 1000 | 39 | 4908 | 830 | Controlador LED DALI | blanco | https://www.ridi.de/go/1561175 | 4029299528145 | 4909698 | 110,60 |  | VLGFP Prismas
1561175SI | VLGFP1001-7DASI830W0500 | Geräteträger mit Griffrille silbern, IP40, 7-polig, eine LED-Reihe 5000lm, LF 830, satienirte Wanna aus UV-beständigem PMMA, elektronischer DALI Konve | Difusor Opal | 240.8 | 1,837 | 67 |  | 82 | 1000 | 39 | 4745 | 830 | Controlador LED DALI | plata | https://www.ridi.de/go/1561175SI | 4029299528152 | 4909690 | 112,80 |  | VLGFP Prismas
1561175SW | VLGFP1001-7DASW830W0500 | Geräteträger mit Griffrille schwarz, IP40, 7-polig, eine LED-Reihe 5000lm, LF 830, satienirte Wanna aus UV-beständigem PMMA, elektronischer DALI Konve | Difusor Opal | 240.8 | 1,837 | 67 |  | 82 | 1000 | 39 | 4659 | 830 | Controlador LED DALI | negro | https://www.ridi.de/go/1561175SW | 4029299528169 | 4909691 | 112,80 |  | VLGFP Prismas
1551213 | VLGFP1501-5NDWS840W0800-RF | Geräteträger weiß, IP40, 5-polig, eine LED-Reihe, Lichtstrom 10-stufig einstellbar max. 8000lm, LF 840, Linearoptik mit Wannenprofil, elektronischer K | Difusor Opal | 236.9 | 2,457 | 67 |  | 82 | 1500 | 58 | 7750 | 840 | Controlodar LED | blanco | https://www.ridi.de/go/1551213 | 4029299527933 | 1607430 | 111,10 |  | VLGFP Prismas
1551213SI | VLGFP1501-5NDSI840W0800-RF | Geräteträger silbern, IP40, 5-polig, eine LED-Reihe, Lichtstrom 10-stufig einstellbar max. 8000lm, LF 840, Linearoptik mit Wannenprofil, elektronische | Difusor Opal | 241.5 | 2,457 | 67 |  | 82 | 1500 | 58 | 7520 | 840 | Controlodar LED | plata | https://www.ridi.de/go/1551213SI | 4029299527940 | 4909704 | 117,70 |  | VLGFP Prismas
1551213SW | VLGFP1501-5NDSW840W0750-RF | Geräteträger schwarz, IP40, 5-polig, eine LED-Reihe, Lichtstrom 10-stufig einstellbar max. 7500lm, LF 840, Linearoptik mit Wannenprofil, elektronische | Difusor Opal | 241.5 | 2,457 | 67 |  | 82 | 1500 | 58 | 7290 | 840 | Controlodar LED | negro | https://www.ridi.de/go/1551213SW | 4029299527957 | 4909705 | 117,70 |  | VLGFP Prismas
1561172 | VLGFP1501-7DAWS840W0800 | Geräteträger mit Griffrille weiß, IP40, 7-polig, eine LED-Reihe 8000lm, LF 840, satienirte Wanna aus UV-beständigem PMMA, elektronischer DALI Konverte | Difusor Opal | 269.3 | 2,457 | 67 |  | 82 | 1500 | 59 | 7679 | 840 | Controlador LED DALI | blanco | https://www.ridi.de/go/1561172 | 4029299528053 | 4909731 | 131,00 |  | VLGFP Prismas
1561172SI | VLGFP1501-7DASI840W0800 | Geräteträger mit Griffrille silbern, IP40, 7-polig, eine LED-Reihe 8000lm, LF 840, satienirte Wanna aus UV-beständigem PMMA, elektronischer DALI Konve | Difusor Opal | 274.7 | 2,457 | 67 |  | 82 | 1500 | 59 | 7413 | 840 | Controlador LED DALI | plata | https://www.ridi.de/go/1561172SI | 4029299528060 | 4909712 | 133,60 |  | VLGFP Prismas
1561172SW | VLGFP1501-7DASW840W0800 | Geräteträger mit Griffrille schwarz, IP40, 7-polig, eine LED-Reihe 8000lm, LF 840, satienirte Wanna aus UV-beständigem PMMA, elektronischer DALI Konve | Difusor Opal | 274.7 | 2,457 | 67 |  | 82 | 1500 | 59 | 7310 | 840 | Controlador LED DALI | negro | https://www.ridi.de/go/1561172SW | 4029299528077 | 4909713 | 133,60 |  | VLGFP Prismas
1561176 | VLGFP1001-7DAWS840W0550 | Geräteträger mit Griffrille weiß, IP40, 7-polig, eine LED-Reihe 5500lm, LF 840, satienirte Wanna aus UV-beständigem PMMA, elektronischer DALI Konverte | Difusor Opal | 236.1 | 1,837 | 67 |  | 82 | 1000 | 39 | 5122 | 840 | Controlador LED DALI | blanco | https://www.ridi.de/go/1561176 | 4029299528176 | 4909699 | 110,60 |  | VLGFP Prismas
1561176SI | VLGFP1001-7DASI840W0550 | Geräteträger mit Griffrille silbern, IP40, 7-polig, eine LED-Reihe 5500lm, LF 840, satienirte Wanna aus UV-beständigem PMMA, elektronischer DALI Konve | Difusor Opal | 240.8 | 1,837 | 67 |  | 82 | 1000 | 39 | 5002 | 840 | Controlador LED DALI | plata | https://www.ridi.de/go/1561176SI | 4029299528183 | 4909692 | 112,80 |  | VLGFP Prismas
1561176SW | VLGFP1001-7DASW840W0550 | Geräteträger mit Griffrille schwarz, IP40, 7-polig, eine LED-Reihe 5500lm, LF 840, satienirte Wanna aus UV-beständigem PMMA, elektronischer DALI Konve | Difusor Opal | 240.8 | 1,837 | 67 |  | 82 | 1000 | 39 | 4899 | 840 | Controlador LED DALI | negro | https://www.ridi.de/go/1561176SW | 4029299528190 | 4909693 | 112,80 |  | VLGFP Prismas
1551214 | VLGFP1501-5NDWS850W0800-RF | Geräteträger weiß, IP40, 5-polig, eine LED-Reihe, Lichtstrom 10-stufig einstellbar max. 8000lm, LF 850, Linearoptik mit Wannenprofil, elektronischer K | Difusor Opal | 236.9 | 2,457 | 67 |  | 82 | 1500 | 58 | 7960 | 850 | Controlodar LED | blanco | https://www.ridi.de/go/1551214 | 4029299527964 | 4909723 | 115,40 |  | VLGFP Prismas
1551214SI | VLGFP1501-5NDSI850W0800-RF | Geräteträger silbern, IP40, 5-polig, eine LED-Reihe, Lichtstrom 10-stufig einstellbar max. 8000lm, LF 850, Linearoptik mit Wannenprofil, elektronische | Difusor Opal | 241.5 | 2,457 | 67 |  | 82 | 1500 | 58 | 7720 | 850 | Controlodar LED | plata | https://www.ridi.de/go/1551214SI | 4029299527971 | 4909706 | 117,70 |  | VLGFP Prismas
1551214SW | VLGFP1501-5NDSW850W0750-RF | Geräteträger schwarz, IP40, 5-polig, eine LED-Reihe, Lichtstrom 10-stufig einstellbar max. 7500lm, LF 850, Linearoptik mit Wannenprofil, elektronische | Difusor Opal | 241.5 | 2,457 | 67 |  | 82 | 1500 | 58 | 7480 | 850 | Controlodar LED | negro | https://www.ridi.de/go/1551214SW | 4029299527988 | 4909707 | 117,70 |  | VLGFP Prismas
1561173 | VLGFP1501-7DAWS850W0800 | Geräteträger mit Griffrille weiß, IP40, 7-polig, eine LED-Reihe 8000lm, LF 850, satienirte Wanna aus UV-beständigem PMMA, elektronischer DALI Konverte | Difusor Opal | 269.3 | 2,457 | 67 |  | 82 | 1500 | 59 | 7885 | 850 | Controlador LED DALI | blanco | https://www.ridi.de/go/1561173 | 4029299528084 | 4909732 | 131,00 |  | VLGFP Prismas
1561173SI | VLGFP1501-7DASI850W0800 | Geräteträger mit Griffrille silbern, IP40, 7-polig, eine LED-Reihe 8000lm, LF 850, satienirte Wanna aus UV-beständigem PMMA, elektronischer DALI Konve | Difusor Opal | 274.7 | 2,457 | 67 |  | 82 | 1500 | 59 | 7662 | 850 | Controlador LED DALI | plata | https://www.ridi.de/go/1561173SI | 4029299528091 | 4909714 | 133,60 |  | VLGFP Prismas
1561173SW | VLGFP1501-7DASW850W0800 | Geräteträger mit Griffrille schwarz, IP40, 7-polig, eine LED-Reihe 8000lm, LF 850, satienirte Wanna aus UV-beständigem PMMA, elektronischer DALI Konve | Difusor Opal | 274.7 | 2,457 | 67 |  | 82 | 1500 | 59 | 7516 | 850 | Controlador LED DALI | negro | https://www.ridi.de/go/1561173SW | 4029299528107 | 4909715 | 133,60 |  | VLGFP Prismas
1561177 | VLGFP1001-7DAWS850W0550 | Geräteträger mit Griffrille weiß, IP40, 7-polig, eine LED-Reihe 5500lm, LF 850, satienirte Wanna aus UV-beständigem PMMA, elektronischer DALI Konverte | Difusor Opal | 236.1 | 1,837 | 67 |  | 82 | 1000 | 39 | 5260 | 850 | Controlador LED DALI | blanco | https://www.ridi.de/go/1561177 | 4029299528206 | 4909700 | 110,60 |  | VLGFP Prismas
1561177SI | VLGFP1001-7DASI850W0550 | Geräteträger mit Griffrille silbern, IP40, 7-polig, eine LED-Reihe 5500lm, LF 850, satienirte Wanna aus UV-beständigem PMMA, elektronischer DALI Konve | Difusor Opal | 240.8 | 1,837 | 67 |  | 82 | 1000 | 39 | 5079 | 850 | Controlador LED DALI | plata | https://www.ridi.de/go/1561177SI | 4029299528213 | 4909694 | 112,80 |  | VLGFP Prismas
1561177SW | VLGFP1001-7DASW850W0550 | Geräteträger mit Griffrille schwarz, IP40, 7-polig, eine LED-Reihe 5500lm, LF 850, satienirte Wanna aus UV-beständigem PMMA, elektronischer DALI Konve | Difusor Opal | 240.8 | 1,837 | 67 |  | 82 | 1000 | 39 | 4985 | 850 | Controlador LED DALI | negro | https://www.ridi.de/go/1561177SW | 4029299528220 | 4909695 | 112,80 |  | VLGFP Prismas
1551215 | VLGFP1501-5NDWS865W0800-RF | Geräteträger weiß, IP40, 5-polig, eine LED-Reihe, Lichtstrom 10-stufig einstellbar max. 8000lm, LF 865, Linearoptik mit Wannenprofil, elektronischer K | Difusor Opal | 236.9 | 2,457 | 67 |  | 82 | 1500 | 58 | 7750 | 865 | Controlodar LED | blanco | https://www.ridi.de/go/1551215 | 4029299527995 | 4909724 | 115,40 |  | VLGFP Prismas
1551215SI | VLGFP1501-5NDSI865W0800-RF | Geräteträger silbern, IP40, 5-polig, eine LED-Reihe, Lichtstrom 10-stufig einstellbar max. 8000lm, LF 865, Linearoptik mit Wannenprofil, elektronische | Difusor Opal | 241.5 | 2,457 | 67 |  | 82 | 1500 | 58 | 7520 | 865 | Controlodar LED | plata | https://www.ridi.de/go/1551215SI | 4029299528008 | 4909708 | 117,70 |  | VLGFP Prismas
1551215SW | VLGFP1501-5NDSW865W0750-RF | Geräteträger schwarz, IP40, 5-polig, eine LED-Reihe, Lichtstrom 10-stufig einstellbar max. 7500lm, LF 865, Linearoptik mit Wannenprofil, elektronische | Difusor Opal | 241.5 | 2,457 | 67 |  | 82 | 1500 | 58 | 7290 | 865 | Controlodar LED | negro | https://www.ridi.de/go/1551215SW | 4029299528015 | 4909709 | 117,70 |  | VLGFP Prismas
1561174 | VLGFP1501-7DAWS865W0800 | Geräteträger mit Griffrille weiß, IP40, 7-polig, eine LED-Reihe 8000lm, LF 865, satienirte Wanna aus UV-beständigem PMMA, elektronischer DALI Konverte | Difusor Opal | 269.3 | 2,457 | 67 |  | 82 | 1500 | 59 | 7679 | 865 | Controlador LED DALI | blanco | https://www.ridi.de/go/1561174 | 4029299528114 | 4909733 | 131,00 |  | VLGFP Prismas
1561174SI | VLGFP1501-7DASI865W0800 | Geräteträger mit Griffrille silbern, IP40, 7-polig, eine LED-Reihe 8000lm, LF 865, satienirte Wanna aus UV-beständigem PMMA, elektronischer DALI Konve | Difusor Opal | 274.7 | 2,457 | 67 |  | 82 | 1500 | 55 | 7413 | 865 | Controlador LED DALI | plata | https://www.ridi.de/go/1561174SI | 4029299528121 | 4909716 | 133,60 |  | VLGFP Prismas
1561174SW | VLGFP1501-7DASW865W0800 | Geräteträger mit Griffrille schwarz, IP40, 7-polig, eine LED-Reihe 8000lm, LF 865, satienirte Wanna aus UV-beständigem PMMA, elektronischer DALI Konve | Difusor Opal | 274.7 | 2,457 | 67 |  | 82 | 1500 | 59 | 7276 | 865 | Controlador LED DALI | negro | https://www.ridi.de/go/1561174SW | 4029299528138 | 4909717 | 133,60 |  | VLGFP Prismas
1561178 | VLGFP1001-7DAWS865W0550 | Geräteträger mit Griffrille weiß, IP40, 7-polig, eine LED-Reihe 5500lm, LF 865, satienirte Wanna aus UV-beständigem PMMA, elektronischer DALI Konverte | Difusor Opal | 236.1 | 1,837 | 67 |  | 82 | 1000 | 39 | 5122 | 865 | Controlador LED DALI | blanco | https://www.ridi.de/go/1561178 | 4029299528237 | 4909701 | 110,60 |  | VLGFP Prismas
1561178SI | VLGFP1001-7DASI865W0550 | Geräteträger mit Griffrille silbern, IP40, 7-polig, eine LED-Reihe 5500lm, LF 865, satienirte Wanna aus UV-beständigem PMMA, elektronischer DALI Konve | Difusor Opal | 240.8 | 1,837 | 67 |  | 82 | 1000 | 39 | 5002 | 865 | Controlador LED DALI | plata | https://www.ridi.de/go/1561178SI | 4029299528244 | 4909696 | 112,80 |  | VLGFP Prismas
1561178SW | VLGFP1001-7DASW865W0550 | Geräteträger mit Griffrille schwarz, IP40, 7-polig, eine LED-Reihe 5500lm, LF 865, satienirte Wanna aus UV-beständigem PMMA, elektronischer DALI Konve | Difusor Opal | 240.8 | 1,837 | 67 |  | 82 | 1000 | 39 | 4899 | 865 | Controlador LED DALI | negro | https://www.ridi.de/go/1561178SW | 4029299528251 | 4909697 | 112,80 |  | VLGFP Prismas
1522538 | VLG-MRM1000-5NDWS840-0300 | - | Reflector | 266.6 | 1,346 | 67 |  | 64 | 1000 | 22 | 3135 | 840 | Controlodar LED | blanco | https://www.ridi.de/go/1522538 | 4029299547542 | 3611050 | 128,50 |  | Reflector VLG-MRM
1522538SW | VLG-MRM1000-5NDSW840-0300 | Lichtbandsystem, schwarz, direkt - symmetrisch strahlend, IP 40, 1xLED-M 20 W, LF840, schaltbar, Reflektor, L=1000mm | Reflector | 272 | 1,346 | 67 |  | 64 | 1000 | 22 | 3135 | 840 | Controlodar LED | negro | https://www.ridi.de/go/1522538SW | 4029299547559 | 3611048 | 131,10 |  | Reflector VLG-MRM
1532538 | VLG-MRM1000-7DAWS840-0300 | - | Reflector | 309.2 | 1,346 | 67 |  | 64 | 1000 | 22 | 3135 | 840 | Controlador LED DALI 2 | blanco | https://www.ridi.de/go/1532538 | 4029299547672 | 3611051 | 149,20 |  | Reflector VLG-MRM
1532538SW | VLG-MRM1000-7DASW840-0300 | - | Reflector | 315.4 | 1,346 | 67 |  | 64 | 1000 | 22 | 3135 | 840 | Controlador LED DALI 2 | negro | https://www.ridi.de/go/1532538SW | 4029299547689 | 3611049 | 152,20 |  | Reflector VLG-MRM
1522542 | VLG-MRM1500-5NDWS840-0400 | Lichtbandsystem, weiß, direkt - symmetrisch strahlend, IP 40, 1xLED-M 26 W, LF840, schaltbar, Reflektor, L=1500mm | Reflector | 328.3 | 1,884 | 67 |  | 64 | 1500 | 29 | 4180 | 840 | Controlodar LED | blanco | https://www.ridi.de/go/1522542 | 4029299547566 | 3611055 | 158,40 |  | Reflector VLG-MRM
1532542SW | VLG-MRM1500-7DASW840-0400 | - | Reflector | 369.8 | 1,884 | 67 |  | 64 | 1500 | 29 | 4180 | 840 | Controlador LED DALI 2 | negro | https://www.ridi.de/go/1532542SW | 4029299547702 | 3611053 | 178,30 |  | Reflector VLG-MRM
1522542SW | VLG-MRM1500-5NDSW840-0400 | - | Reflector | 334.8 | 1,884 | 67 |  | 64 | 1500 | 29 | 4180 | 840 | Controlodar LED | negro | https://www.ridi.de/go/1522542SW | 4029299547573 | 3611052 | 161,50 |  | Reflector VLG-MRM
1532542 | VLG-MRM1500-7DAWS840-0400 | - | Reflector | 362.5 | 1,884 | 67 |  | 64 | 1500 | 29 | 4180 | 840 | Controlador LED DALI 2 | blanco | https://www.ridi.de/go/1532542 | 4029299547696 | 3611056 | 174,80 |  | Reflector VLG-MRM
1532545 | VLG-MRM1500-7DAWS-TW-0200 | - | Reflector | 355.4 | 1,794 | 67 |  | 64 | 1500 | 14 | 1790 | 827-865 | Controlador LED DALI 2 | blanco | https://www.ridi.de/go/1532545 | 4029299558517 | 3611057 | 171,30 |  | Reflector VLG-MRM
1532545SW | VLG-MRM1500-7DASW-TW-0200 | - | Reflector | 355.4 | 1,794 | 67 |  | 64 | 1500 | 14 | 1790 | 827-865 | Controlador LED DALI 2 | negro | https://www.ridi.de/go/1532545SW | 4029299558524 | 3611054 | 171,30 |  | Reflector VLG-MRM
1551184 | VLGFS1501-5NDWS830MP0700 | Geräteträger mit vergrößertem Lichtaustritt, weiß, IP54, 5-polig, eine LED-Reihe 7000lm, LF 830, Mikroprismenscheibe aus UV-beständige PMMA, elektroni | Óptica microprismática | 312.7 | 3,28 | 97 |  | 74 | 1500 | 59 | 6945 | 830 | Controlodar LED | blanco | https://www.ridi.de/go/1551184 | 4029299527629 | 4909772 | 152,40 |  | VLGFS panel
1551196 | VLGFS1001-5NDWS830MP0450 | Geräteträger mit vergrößertem Lichtaustritt, weiß, IP54, 5-polig, eine LED-Reihe 4500lm, LF 830, Mikroprismenscheibe aus UV-beständige PMMA, elektroni | Óptica microprismática | 269.2 | 2,367 | 97 |  | 74 | 1000 | 39 | 4630 | 830 | Controlodar LED | blanco | https://www.ridi.de/go/1551196 | 4029299527742 | 4909740 | 131,00 |  | VLGFS panel
1551239 | VLGFS1502-5NDWS830MP1400 | Geräteträger mit vergrößertem Lichtaustritt, weiß, IP54, 5-polig, zwei LED-Reihen 14000lm, LF 830, Mikroprismenscheibe aus UV-beständige PMMA, elektro | Óptica microprismática | 428.4 | 3,717 | 97 |  | 74 | 1500 | 117 | 13890 | 830 | Controlodar LED | blanco | https://www.ridi.de/go/1551239 | 4029299529531 | 4909812 | 208,70 |  | VLGFS panel
1551251 | VLGFS1002-5NDWS830MP0950 | Geräteträger mit vergrößertem Lichtaustritt, weiß, IP54, 5-polig, zwei LED-Reihen 9500lm, LF 830, Mikroprismenscheibe aus UV-beständige PMMA, elektron | Óptica microprismática | 307.8 | 2,457 | 97 |  | 74 | 1000 | 78 | 9170 | 830 | Controlodar LED | blanco | https://www.ridi.de/go/1551251 | 4029299529616 | 4909756 | 149,90 |  | VLGFS panel
1551277 | VLGFS1501-5NDWS830MP0700-RF | Geräteträger mit Griffrille weiß, IP54, 5-polig, eine LED-Reihe, Lichtstrom 10-stufig einstellbar max. 7000lm, LF 830, Mikroprismenscheibe aus PMMA, e | Óptica microprismática | 318 | 3,28 | 97 |  | 74 | 1500 | 58 | 7000 | 830 | Controlodar LED | blanco | https://www.ridi.de/go/1551277 | 4029299531305 | 4909789 | 154,80 |  | VLGFS panel
1551303 | VLGFS1502-5NDWS830MP0750 | Geräteträger mit vergrößertem Lichtaustritt, weiß, IP54, 5-polig, zwei LED-Reihen 3500lm, LF 830, Mikroprismenscheibe aus UV-beständigem PMMA, elektro | Óptica microprismática | 360.2 | 3,416 | 97 |  | 74 | 1500 | 60 | 7650 | 830 | Controlodar LED | blanco | https://www.ridi.de/go/1551303 | 4029299532951 | 4909818 | 175,50 |  | VLGFS panel
1561184 | VLGFS1501-7DAWS830MP0700 | Geräteträger mit vergrößertem Lichtaustritt, weiß, IP54, 7-polig, eine LED-Reihe 7000lm, LF 830, Mikroprismenscheibe aus UV-beständige PMMA, elektroni | Óptica microprismática | 347.6 | 3,28 | 97 |  | 74 | 1500 | 59 | 6945 | 830 | Controlador LED DALI | blanco | https://www.ridi.de/go/1561184 | 4029299528305 | 4909796 | 169,20 |  | VLGFS panel
1561196 | VLGFS1001-7DAWS830MP0450 | Geräteträger mit vergrößertem Lichtaustritt, weiß, IP54, 7-polig, eine LED-Reihe 4500lm, LF 830, Mikroprismenscheibe aus UV-beständige PMMA, elektroni | Óptica microprismática | 304.4 | 2,367 | 97 |  | 74 | 1000 | 39 | 4630 | 830 | Controlador LED DALI | blanco | https://www.ridi.de/go/1561196 | 4029299528428 | 4909748 | 148,20 |  | VLGFS panel
1561239 | VLGFS1502-7DAWS830MP1400 | Geräteträger mit vergrößertem Lichtaustritt, weiß, IP54, 7-polig, zwei LED-Reihen 14000lm, LF 830, Mikroprismenscheibe aus UV-beständige PMMA, elektro | Óptica microprismática | 472.3 | 3,717 | 97 |  | 74 | 1500 | 117 | 13890 | 830 | Controlador LED DALI | blanco | https://www.ridi.de/go/1561239 | 4029299529852 | 4909828 | 230,10 |  | VLGFS panel
1561251 | VLGFS1002-7DAWS830MP0950 | Geräteträger mit vergrößertem Lichtaustritt, weiß, IP54, 7-polig, zwei LED-Reihen 9000lm, LF 830, Mikroprismenscheibe aus UV-beständige PMMA, elektron | Óptica microprismática | 352 | 2,457 | 97 |  | 74 | 1000 | 78 | 9170 | 830 | Controlador LED DALI | blanco | https://www.ridi.de/go/1561251 | 4029299529937 | 4909764 | 171,60 |  | VLGFS panel
1561265 | VLGFS1501-7DAWS830MP0400 | Geräteträger mit vergrößertem Lichtaustritt, weiß, IP54, 5-polig, eine LED-Reihe 4000lm, LF 830, Mikroprismenscheibe aus UV-beständigem PMMA, elektron | Óptica microprismática | 320.4 | 3,28 | 97 |  | 74 | 1500 | 30 | 3860 | 830 | Controlador LED DALI | blanco | https://www.ridi.de/go/1561265 | 4029299533064 | 4909805 | 156,00 |  | VLGFS panel
1561303 | VLGFS1502-7DAWS830MP0750 | Geräteträger mit vergrößertem Lichtaustritt, weiß, IP54, 5-polig, zwei LED-Reihen 7500lm, LF 830, Mikroprismenscheibe aus UV-beständigem PMMA, elektro | Óptica microprismática | 396 | 3,416 | 97 |  | 74 | 1500 | 60 | 7650 | 830 | Controlador LED DALI | blanco | https://www.ridi.de/go/1561303 | 4029299533132 | 4909834 | 192,90 |  | VLGFS panel
1551181 | VLGFS1501-5NDWS840MP0750 | Geräteträger mit vergrößertem Lichtaustritt, weiß, IP54, 5-polig, eine LED-Reihe 7500lm, LF 840, Mikroprismenscheibe aus UV-beständige PMMA, elektroni | Óptica microprismática | 312.7 | 3,28 | 97 |  | 74 | 1500 | 59 | 7240 | 840 | Controlodar LED | blanco | https://www.ridi.de/go/1551181 | 4029299527599 | 4909770 | 152,40 |  | VLGFS panel
1551193 | VLGFS1001-5NDWS840MP0500 | Geräteträger mit vergrößertem Lichtaustritt, weiß, IP54, 5-polig, eine LED-Reihe 5000lm, LF 840, Mikroprismenscheibe aus UV-beständige PMMA, elektroni | Óptica microprismática | 269.2 | 2,367 | 97 |  | 74 | 1000 | 39 | 4825 | 840 | Controlodar LED | blanco | https://www.ridi.de/go/1551193 | 4029299527711 | 4909738 | 131,00 |  | VLGFS panel
1551236 | VLGFS1502-5NDWS840MP1500 | Geräteträger mit vergrößertem Lichtaustritt, weiß, IP54, 5-polig, zwei LED-Reihen 15000lm, LF 840, Mikroprismenscheibe aus UV-beständige PMMA, elektro | Óptica microprismática | 428.4 | 3,717 | 97 |  | 74 | 1500 | 117 | 14480 | 840 | Controlodar LED | blanco | https://www.ridi.de/go/1551236 | 4029299529517 | 4909810 | 208,70 |  | VLGFS panel
1551248 | VLGFS1002-5NDWS840MP1000 | Geräteträger mit vergrößertem Lichtaustritt, weiß, IP54, 5-polig, zwei LED-Reihen 10000lm, LF 840, Mikroprismenscheibe aus UV-beständige PMMA, elektro | Óptica microprismática | 307.8 | 2,457 | 97 |  | 74 | 1000 | 78 | 9560 | 840 | Controlodar LED | blanco | https://www.ridi.de/go/1551248 | 4029299529593 | 4909754 | 149,90 |  | VLGFS panel
1551278 | VLGFS1501-5NDWS840MP0750-RF | Geräteträger mit Griffrille weiß, IP54, 5-polig, eine LED-Reihe, Lichtstrom 10-stufig einstellbar max. 7500lm, LF 840, Mikroprismenscheibe aus PMMA, e | Óptica microprismática | 318 | 3,28 | 97 |  | 74 | 1500 | 58 | 7310 | 840 | Controlodar LED | blanco | https://www.ridi.de/go/1551278 | 4029299531312 | 4909790 | 149,10 |  | VLGFS panel
1551305 | VLGFS1502-5NDWS840MP0800 | Geräteträger mit vergrößertem Lichtaustritt, weiß, IP54, 5-polig, eine LED-Reihe 8000lm, LF 840, Mikroprismenscheibe aus UV-beständigem PMMA, elektron | Óptica microprismática | 360.2 | 3,416 | 97 |  | 74 | 1500 | 60 | 7970 | 840 | Controlodar LED | blanco | https://www.ridi.de/go/1551305 | 4029299532968 | 4909819 | 175,50 |  | VLGFS panel
1561181 | VLGFS1501-7DAWS840MP0750 | Geräteträger mit vergrößertem Lichtaustritt, weiß, IP54, 7-polig, eine LED-Reihe 7500lm, LF 840, Mikroprismenscheibe aus UV-beständige PMMA, elektroni | Óptica microprismática | 347.6 | 3,28 | 97 |  | 74 | 1500 | 59 | 7240 | 840 | Controlador LED DALI | blanco | https://www.ridi.de/go/1561181 | 4029299528275 | 4909794 | 163,10 |  | VLGFS panel
1561193 | VLGFS1001-7DAWS840MP0500 | Geräteträger mit vergrößertem Lichtaustritt, weiß, IP54, 7-polig, eine LED-Reihe 5000lm, LF 840, Mikroprismenscheibe aus UV-beständige PMMA, elektroni | Óptica microprismática | 304.4 | 2,367 | 97 |  | 74 | 1000 | 39 | 4825 | 840 | Controlador LED DALI | blanco | https://www.ridi.de/go/1561193 | 4029299528398 | 4909746 | 148,20 |  | VLGFS panel
1561236 | VLGFS1502-7DAWS840MP1500 | Geräteträger mit vergrößertem Lichtaustritt, weiß, IP54, 7-polig, zwei LED-Reihen 15000lm, LF 840, Mikroprismenscheibe aus UV-beständige PMMA, elektro | Óptica microprismática | 472.3 | 3,717 | 97 |  | 74 | 1500 | 117 | 14480 | 840 | Controlador LED DALI | blanco | https://www.ridi.de/go/1561236 | 4029299529838 | 4909826 | 230,10 |  | VLGFS panel
1561248 | VLGFS1002-7DAWS840MP1000 | Geräteträger mit vergrößertem Lichtaustritt, weiß, IP54, 7-polig, zwei LED-Reihen 10000lm, LF 840, Mikroprismenscheibe aus UV-beständige PMMA, elektro | Óptica microprismática | 352 | 2,457 | 97 |  | 74 | 1000 | 78 | 9560 | 840 | Controlador LED DALI | blanco | https://www.ridi.de/go/1561248 | 4029299529913 | 4909762 | 171,60 |  | VLGFS panel
1561266 | VLGFS1501-7DAWS840MP0400 | Geräteträger mit vergrößertem Lichtaustritt, weiß, IP54, 5-polig, eine LED-Reihe 4000lm, LF 840, Mikroprismenscheibe aus UV-beständigem PMMA, elektron | Óptica microprismática | 320.4 | 3,28 | 97 |  | 74 | 1500 | 30 | 4020 | 840 | Controlador LED DALI | blanco | https://www.ridi.de/go/1561266 | 4029299533071 | 4909806 | 156,00 |  | VLGFS panel
1561305 | VLGFS1502-7DAWS840MP0800 | Geräteträger mit vergrößertem Lichtaustritt, weiß, IP54, 5-polig, zwei LED-Reihen 8000lm, LF 840, Mikroprismenscheibe aus UV-beständigem PMMA, elektro | Óptica microprismática | 396 | 3,416 | 97 |  | 74 | 1500 | 60 | 7970 | 840 | Controlador LED DALI | blanco | https://www.ridi.de/go/1561305 | 4029299533149 | 4909835 | 192,90 |  | VLGFS panel
1551187 | VLGFS1501-5NDWS850MP0750 | Geräteträger mit vergrößertem Lichtaustritt, weiß, IP54, 5-polig, eine LED-Reihe 7500lm, LF 850, Mikroprismenscheibe aus UV-beständige PMMA, elektroni | Óptica microprismática | 312.7 | 3,28 | 97 |  | 74 | 1500 | 59 | 7430 | 850 | Controlodar LED | blanco | https://www.ridi.de/go/1551187 | 4029299527650 | 4909774 | 152,40 |  | VLGFS panel
1551199 | VLGFS1001-5NDWS850MP0500 | Geräteträger mit vergrößertem Lichtaustritt, weiß, IP54, 5-polig, eine LED-Reihe 5000lm, LF 850, Mikroprismenscheibe aus UV-beständige PMMA, elektroni | Óptica microprismática | 269.2 | 2,367 | 97 |  | 74 | 1000 | 39 | 4960 | 850 | Controlodar LED | blanco | https://www.ridi.de/go/1551199 | 4029299527773 | 4909742 | 131,00 |  | VLGFS panel
1551242 | VLGFS1502-5NDWS850MP1500 | Geräteträger mit vergrößertem Lichtaustritt, weiß, IP54, 5-polig, zwei LED-Reihen 15000lm, LF 850, Mikroprismenscheibe aus UV-beständige PMMA, elektro | Óptica microprismática | 428.4 | 3,717 | 97 |  | 74 | 1500 | 117 | 14870 | 850 | Controlodar LED | blanco | https://www.ridi.de/go/1551242 | 4029299529555 | 4909814 | 208,70 |  | VLGFS panel
1551254 | VLGFS1002-5NDWS850MP1000 | Geräteträger mit vergrößertem Lichtaustritt, weiß, IP54, 5-polig, zwei LED-Reihen 10000lm, LF 850, Mikroprismenscheibe aus UV-beständige PMMA, elektro | Óptica microprismática | 307.8 | 2,457 | 97 |  | 74 | 1000 | 78 | 9920 | 850 | Controlodar LED | blanco | https://www.ridi.de/go/1551254 | 4029299529630 | 4909758 | 149,90 |  | VLGFS panel
1551279 | VLGFS1501-5NDWS850MP0750-RF | Geräteträger mit Griffrille weiß, IP54, 5-polig, eine LED-Reihe, Lichtstrom 10-stufig einstellbar max. 7500lm, LF 850, Mikroprismenscheibe aus PMMA, e | Óptica microprismática | 318 | 3,28 | 97 |  | 74 | 1500 | 58 | 7500 | 850 | Controlodar LED | blanco | https://www.ridi.de/go/1551279 | 4029299531329 | 4909791 | 154,80 |  | VLGFS panel
1551309 | VLGFS1502-5NDWS850MP0850 | Geräteträger mit vergrößertem Lichtaustritt, weiß, IP54, 5-polig, eine LED-Reihe 8500lm, LF 850, Mikroprismenscheibe aus UV-beständigem PMMA, elektron | Óptica microprismática | 360.2 | 3,416 | 97 |  | 74 | 1500 | 60 | 8180 | 850 | Controlodar LED | blanco | https://www.ridi.de/go/1551309 | 4029299532999 | 4909822 | 175,50 |  | VLGFS panel
1561187 | VLGFS1501-7DAWS850MP0750 | Geräteträger mit vergrößertem Lichtaustritt, weiß, IP54, 7-polig, eine LED-Reihe 7500lm, LF 850, Mikroprismenscheibe aus UV-beständige PMMA, elektroni | Óptica microprismática | 347.6 | 3,28 | 97 |  | 74 | 1500 | 59 | 7430 | 850 | Controlador LED DALI | blanco | https://www.ridi.de/go/1561187 | 4029299528336 | 4909798 | 169,20 |  | VLGFS panel
1561199 | VLGFS1001-7DAWS850MP0500 | Geräteträger mit vergrößertem Lichtaustritt, weiß, IP54, 7-polig, eine LED-Reihe 5000lm, LF 850, Mikroprismenscheibe aus UV-beständige PMMA, elektroni | Óptica microprismática | 304.4 | 2,367 | 97 |  | 74 | 1000 | 39 | 4960 | 850 | Controlador LED DALI | blanco | https://www.ridi.de/go/1561199 | 4029299528459 | 4909750 | 148,20 |  | VLGFS panel
1561242 | VLGFS1502-7DAWS850MP1500 | Geräteträger mit vergrößertem Lichtaustritt, weiß, IP54, 7-polig, zwei LED-Reihen 15000lm, LF 850, Mikroprismenscheibe aus UV-beständige PMMA, elektro | Óptica microprismática | 472.3 | 3,717 | 97 |  | 74 | 1500 | 117 | 14870 | 850 | Controlador LED DALI | blanco | https://www.ridi.de/go/1561242 | 4029299529876 | 4909830 | 230,10 |  | VLGFS panel
1561254 | VLGFS1002-7DAWS850MP1000 | Geräteträger mit vergrößertem Lichtaustritt, weiß, IP54, 7-polig, zwei LED-Reihen 10000lm, LF 850, Mikroprismenscheibe aus UV-beständige PMMA, elektro | Óptica microprismática | 352 | 2,457 | 97 |  | 74 | 1000 | 78 | 9920 | 850 | Controlador LED DALI | blanco | https://www.ridi.de/go/1561254 | 4029299529951 | 4909766 | 171,60 |  | VLGFS panel
1561267 | VLGFS1501-7DAWS850MP0400 | Geräteträger mit vergrößertem Lichtaustritt, weiß, IP54, 5-polig, eine LED-Reihe 4000lm, LF 850, Mikroprismenscheibe aus UV-beständigem PMMA, elektron | Óptica microprismática | 320.4 | 3,28 | 97 |  | 74 | 1500 | 30 | 4130 | 850 | Controlador LED DALI | blanco | https://www.ridi.de/go/1561267 | 4029299533088 | 4909807 | 156,00 |  | VLGFS panel
1561309 | VLGFS1502-7DAWS850MP0850 | Geräteträger mit vergrößertem Lichtaustritt, weiß, IP54, 5-polig, zwei LED-Reihen 8500lm, LF 850, Mikroprismenscheibe aus UV-beständigem PMMA, elektro | Óptica microprismática | 396 | 3,416 | 97 |  | 74 | 1500 | 60 | 8180 | 850 | Controlador LED DALI | blanco | https://www.ridi.de/go/1561309 | 4029299533170 | 4909838 | 192,90 |  | VLGFS panel
1551190 | VLGFS1501-5NDWS865MP0750 | Geräteträger mit vergrößertem Lichtaustritt, weiß, IP54, 5-polig, eine LED-Reihe 7500lm, LF 865, Mikroprismenscheibe aus UV-beständige PMMA, elektroni | Óptica microprismática | 312.7 | 3,28 | 97 |  | 74 | 1500 | 59 | 7240 | 865 | Controlodar LED | blanco | https://www.ridi.de/go/1551190 | 4029299527681 | 4909776 | 152,40 |  | VLGFS panel
1551202 | VLGFS1001-5NDWS865MP0500 | Geräteträger mit vergrößertem Lichtaustritt, weiß, IP54, 5-polig, eine LED-Reihe 5000lm, LF 865, Mikroprismenscheibe aus UV-beständige PMMA, elektroni | Óptica microprismática | 269.2 | 2,367 | 97 |  | 74 | 1000 | 39 | 4825 | 865 | Controlodar LED | blanco | https://www.ridi.de/go/1551202 | 4029299527803 | 4909744 | 131,00 |  | VLGFS panel
1551245 | VLGFS1502-5NDWS865MP1500 | Geräteträger mit vergrößertem Lichtaustritt, weiß, IP54, 5-polig, zwei LED-Reihen 15000lm, LF 865, Mikroprismenscheibe aus UV-beständige PMMA, elektro | Óptica microprismática | 428.4 | 3,717 | 97 |  | 74 | 1500 | 117 | 14480 | 865 | Controlodar LED | blanco | https://www.ridi.de/go/1551245 | 4029299529579 | 4909816 | 208,70 |  | VLGFS panel
1551257 | VLGFS1002-5NDWS865MP1000 | Geräteträger mit vergrößertem Lichtaustritt, weiß, IP54, 5-polig, zwei LED-Reihen 10000lm, LF 865, Mikroprismenscheibe aus UV-beständige PMMA, elektro | Óptica microprismática | 307.8 | 2,457 | 97 |  | 74 | 1000 | 78 | 9560 | 865 | Controlodar LED | blanco | https://www.ridi.de/go/1551257 | 4029299529654 | 4909760 | 149,90 |  | VLGFS panel
1551280 | VLGFS1501-5NDWS865MP0750-RF | Geräteträger mit Griffrille weiß, IP54, 5-polig, eine LED-Reihe, Lichtstrom 10-stufig einstellbar max. 7500lm, LF 865, Mikroprismenscheibe aus PMMA, e | Óptica microprismática | 318 | 3,28 | 97 |  | 74 | 1500 | 58 | 7310 | 865 | Controlodar LED | blanco | https://www.ridi.de/go/1551280 | 4029299531336 | 4909792 | 154,80 |  | VLGFS panel
1551312 | VLGFS1502-5NDWS865MP0800 | Geräteträger mit vergrößertem Lichtaustritt, weiß, IP54, 5-polig, eine LED-Reihe 8000lm, LF 865, Mikroprismenscheibe aus UV-beständigem PMMA, elektron | Óptica microprismática | 360.2 | 3,416 | 97 |  | 74 | 1500 | 60 | 7970 | 865 | Controlodar LED | blanco | https://www.ridi.de/go/1551312 | 4029299533019 | 4909824 | 175,50 |  | VLGFS panel
1561190 | VLGFS1501-7DAWS865MP0750 | Geräteträger mit vergrößertem Lichtaustritt, weiß, IP54, 7-polig, eine LED-Reihe 7500lm, LF 865, Mikroprismenscheibe aus UV-beständige PMMA, elektroni | Óptica microprismática | 347.6 | 3,28 | 97 |  | 74 | 1500 | 59 | 7240 | 865 | Controlador LED DALI | blanco | https://www.ridi.de/go/1561190 | 4029299528367 | 4909800 | 169,20 |  | VLGFS panel
1561202 | VLGFS1001-7DAWS865MP0500 | Geräteträger mit vergrößertem Lichtaustritt, weiß, IP54, 7-polig, eine LED-Reihe 5000lm, LF 865, Mikroprismenscheibe aus UV-beständige PMMA, elektroni | Óptica microprismática | 304.4 | 2,367 | 97 |  | 74 | 1000 | 39 | 4825 | 865 | Controlador LED DALI | blanco | https://www.ridi.de/go/1561202 | 4029299528480 | 4909752 | 148,20 |  | VLGFS panel
1561245 | VLGFS1502-7DAWS865MP1500 | Geräteträger mit vergrößertem Lichtaustritt, weiß, IP54, 7-polig, zwei LED-Reihen 15000lm, LF 865, Mikroprismenscheibe aus UV-beständige PMMA, elektro | Óptica microprismática | 472.3 | 3,717 | 97 |  | 74 | 1500 | 117 | 14480 | 865 | Controlador LED DALI | blanco | https://www.ridi.de/go/1561245 | 4029299529890 | 4909832 | 230,10 |  | VLGFS panel
1561257 | VLGFS1002-7DAWS865MP1000 | Geräteträger mit vergrößertem Lichtaustritt, weiß, IP54, 7-polig, zwei LED-Reihen 10000lm, LF 865, Mikroprismenscheibe aus UV-beständige PMMA, elektro | Óptica microprismática | 352 | 2,457 | 97 |  | 74 | 1000 | 78 | 9560 | 865 | Controlador LED DALI | blanco | https://www.ridi.de/go/1561257 | 4029299529975 | 4909768 | 171,60 |  | VLGFS panel
1561268 | VLGFS1501-7DAWS865MP0400 | Geräteträger mit vergrößertem Lichtaustritt, weiß, IP54, 5-polig, eine LED-Reihe 4000lm, LF 865, Mikroprismenscheibe aus UV-beständigem PMMA, elektron | Óptica microprismática | 320.4 | 3,28 | 97 |  | 74 | 1500 | 30 | 4020 | 865 | Controlador LED DALI | blanco | https://www.ridi.de/go/1561268 | 4029299533095 | 4909808 | 156,00 |  | VLGFS panel
1561312 | VLGFS1502-7DAWS865MP0800 | Geräteträger mit vergrößertem Lichtaustritt, weiß, IP54, 5-polig, zwei LED-Reihen 8000lm, LF 865, Mikroprismenscheibe aus UV-beständigem PMMA, elektro | Óptica microprismática | 396 | 3,416 | 97 |  | 74 | 1500 | 60 | 7970 | 865 | Controlador LED DALI | blanco | https://www.ridi.de/go/1561312 | 4029299533194 | 4909840 | 192,90 |  | VLGFS panel
1551183 | VLGFS1501-5NDWS830BQP0700 | Geräteträger mit vergrößertem Lichtaustritt, weiß, IP54, 5-polig, eine LED-Reihe 7000lm, LF 830, querprismatische UV-beständige PMMA-Scheibe, elektron | Óptica extensiva con prisma transversal | 272 | 3,28 | 97 |  | 74 | 1500 | 59 | 6650 | 830 | Controlodar LED | blanco | https://www.ridi.de/go/1551183 | 4029299527612 | 4909771 | 132,40 |  | VLGFS panel
1551195 | VLGFS1001-5NDWS830BQP0450 | Geräteträger mit vergrößertem Lichtaustritt, weiß, IP54, 5-polig, eine LED-Reihe 4500lm, LF 830, querprismatische UV-beständige PMMA-Scheibe, elektron | Óptica extensiva con prisma transversal | 225.1 | 2,367 | 97 |  | 74 | 1000 | 39 | 4435 | 830 | Controlodar LED | blanco | https://www.ridi.de/go/1551195 | 4029299527735 | 4909739 | 109,80 |  | VLGFS panel
1551238 | VLGFS1502-5NDWS830BQP1500 | Geräteträger mit vergrößertem Lichtaustritt, weiß, IP54, 5-polig, zwei LED-Reihen 15000lm, LF 830, querprismatische UV-beständige PMMA-Scheibe, elektr | Óptica extensiva con prisma transversal | 421.3 | 3,717 | 97 |  | 74 | 1500 | 117 | 13310 | 830 | Controlodar LED | blanco | https://www.ridi.de/go/1551238 | 4029299529524 | 4909811 | 205,10 |  | VLGFS panel
1551250 | VLGFS1002-5NDWS830BQP0950 | Geräteträger mit vergrößertem Lichtaustritt, weiß, IP54, 5-polig, zwei LED-Reihen 9500lm, LF 830, querprismatische UV-beständige PMMA-Scheibe, elektro | Óptica extensiva con prisma transversal | 293.8 | 2,457 | 97 |  | 74 | 1000 | 78 | 8870 | 830 | Controlodar LED | blanco | https://www.ridi.de/go/1551250 | 4029299529609 | 4909755 | 143,20 |  | VLGFS panel
1551273 | VLGFS1501-5NDWS830BQP0650-RF | Geräteträger mit Griffrille weiß, IP54, 5-polig, eine LED-Reihe, Lichtstrom 10-stufig einstellbar max. 6500lm, LF 830, querprismatische UV-beständige | Óptica extensiva con prisma transversal | 285.7 | 3,28 | 97 |  | 74 | 1500 | 58 | 6700 | 830 | Controlodar LED | blanco | https://www.ridi.de/go/1551273 | 4029299531268 | 4909785 | 139,10 |  | VLGFS panel
1551302 | VLGFS1502-5NDWS830BQP0750 | Geräteträger mit vergrößertem Lichtaustritt, weiß, IP54, 5-polig, zwei LED-Reihen 7500lm, LF 830, querprismatische UV-beständige PMMA-Scheibe, elektro | Óptica extensiva con prisma transversal | 346.9 | 3,416 | 97 |  | 74 | 1500 | 60 | 7390 | 830 | Controlodar LED | blanco | https://www.ridi.de/go/1551302 | 4029299532944 | 4909817 | 169,00 |  | VLGFS panel
1561183 | VLGFS1501-7DAWS830BQP0700 | Geräteträger mit vergrößertem Lichtaustritt, weiß, IP54, 7-polig, eine LED-Reihe 7000lm, LF 830, querprismatische UV-beständige PMMA-Scheibe, elektron | Óptica extensiva con prisma transversal | 313.3 | 3,28 | 97 |  | 74 | 1500 | 59 | 6650 | 830 | Controlador LED DALI | blanco | https://www.ridi.de/go/1561183 | 4029299528299 | 4909795 | 152,50 |  | VLGFS panel
1561195 | VLGFS1001-7DAWS830BQP0450 | Geräteträger mit vergrößertem Lichtaustritt, weiß, IP54, 7-polig, eine LED-Reihe 4500lm, LF 830, querprismatische UV-beständige PMMA-Scheibe, elektron | Óptica extensiva con prisma transversal | 263.6 | 2,367 | 97 |  | 74 | 1000 | 39 | 4435 | 830 | Controlador LED DALI | blanco | https://www.ridi.de/go/1561195 | 4029299528411 | 4909747 | 128,40 |  | VLGFS panel
1561238 | VLGFS1502-7DAWS830BQP1500 | Geräteträger mit vergrößertem Lichtaustritt, weiß, IP54, 7-polig, zwei LED-Reihen 15000lm, LF 830, querprismatische UV-beständige PMMA-Scheibe, elektr | Óptica extensiva con prisma transversal | 461.5 | 3,717 | 97 |  | 74 | 1500 | 117 | 13310 | 830 | Controlador LED DALI | blanco | https://www.ridi.de/go/1561238 | 4029299529845 | 4909827 | 224,50 |  | VLGFS panel
1561250 | VLGFS1002-7DAWS830BQP0950 | Geräteträger mit vergrößertem Lichtaustritt, weiß, IP54, 7-polig, zwei LED-Reihen 9500lm, LF 830, querprismatische UV-beständige PMMA-Scheibe, elektro | Óptica extensiva con prisma transversal | 341.1 | 2,457 | 97 |  | 74 | 1000 | 78 | 8870 | 830 | Controlador LED DALI | blanco | https://www.ridi.de/go/1561250 | 4029299529920 | 4909763 | 166,10 |  | VLGFS panel
1561261 | VLGFS1501-7DAWS830BQP0350 | Geräteträger mit vergrößertem Lichtaustritt, weiß, IP54, 5-polig, eine LED-Reihe 3500lm, LF 830, querprismatische UV-beständige PMMA-Scheibe, elektron | Óptica extensiva con prisma transversal | 288.3 | 3,28 | 97 |  | 74 | 1500 | 30 | 3690 | 830 | Controlador LED DALI | blanco | https://www.ridi.de/go/1561261 | 4029299533026 | 4909801 | 140,40 |  | VLGFS panel
1561302 | VLGFS1502-7DAWS830BQP0750 | Geräteträger mit vergrößertem Lichtaustritt, weiß, IP54, 5-polig, zwei LED-Reihen 7500lm, LF 830, querprismatische UV-beständige PMMA-Scheibe, elektro | Óptica extensiva con prisma transversal | 378.9 | 3,416 | 97 |  | 74 | 1500 | 60 | 7390 | 830 | Controlador LED DALI | blanco | https://www.ridi.de/go/1561302 | 4029299533125 | 4909833 | 184,60 |  | VLGFS panel
1551180 | VLGFS1501-5NDWS840BQP0750 | Geräteträger mit vergrößertem Lichtaustritt, weiß, IP54, 5-polig, eine LED-Reihe 7500lm, LF 840, querprismatische UV-beständige PMMA-Scheibe, elektron | Óptica extensiva con prisma transversal | 272 | 3,28 | 97 |  | 74 | 1500 | 59 | 6930 | 840 | Controlodar LED | blanco | https://www.ridi.de/go/1551180 | 4029299527582 | 4909769 | 132,40 |  | VLGFS panel
1551192 | VLGFS1001-5NDWS840BQP0500 | Geräteträger mit vergrößertem Lichtaustritt, weiß, IP54, 5-polig, eine LED-Reihe 5000lm, LF 840, querprismatische UV-beständige PMMA-Scheibe, elektron | Óptica extensiva con prisma transversal | 225.1 | 2,367 | 97 |  | 74 | 1000 | 39 | 4620 | 840 | Controlodar LED | blanco | https://www.ridi.de/go/1551192 | 4029299527704 | 4909737 | 109,80 |  | VLGFS panel
1551235 | VLGFS1502-5NDWS840BQP1500 | Geräteträger mit vergrößertem Lichtaustritt, weiß, IP54, 5-polig, zwei LED-Reihen 15000lm, LF 840, querprismatische UV-beständige PMMA-Scheibe, elektr | Óptica extensiva con prisma transversal | 421.3 | 3,717 | 97 |  | 74 | 1500 | 117 | 13870 | 840 | Controlodar LED | blanco | https://www.ridi.de/go/1551235 | 4029299529500 | 4909809 | 205,10 |  | VLGFS panel
1551247 | VLGFS1002-5NDWS840BQP1000 | Geräteträger mit vergrößertem Lichtaustritt, weiß, IP54, 5-polig, zwei LED-Reihen 10000lm, LF 840, querprismatische UV-beständige PMMA-Scheibe, elektr | Óptica extensiva con prisma transversal | 293.8 | 2,457 | 97 |  | 74 | 1000 | 78 | 9240 | 840 | Controlodar LED | blanco | https://www.ridi.de/go/1551247 | 4029299529586 | 4909753 | 143,20 |  | VLGFS panel
1551274 | VLGFS1501-5NDWS840BQP0700-RF | Geräteträger mit Griffrille weiß, IP54, 5-polig, eine LED-Reihe, Lichtstrom 10-stufig einstellbar max. 7000lm, LF 840, querprismatische UV-beständige | Óptica extensiva con prisma transversal | 285.7 | 3,28 | 97 |  | 74 | 1500 | 58 | 7000 | 840 | Controlodar LED | blanco | https://www.ridi.de/go/1551274 | 4029299531275 | 4909786 | 139,10 |  | VLGFS panel
1551306 | VLGFS1502-5NDWS840BQP0750 | Geräteträger mit vergrößertem Lichtaustritt, weiß, IP54, 5-polig, zwei LED-Reihen 7500lm, LF 840, querprismatische UV-beständige PMMA-Scheibe, elektro | Óptica extensiva con prisma transversal | 346.9 | 3,416 | 97 |  | 74 | 1500 | 60 | 7700 | 840 | Controlodar LED | blanco | https://www.ridi.de/go/1551306 | 4029299532975 | 4909820 | 169,00 |  | VLGFS panel
1561180 | VLGFS1501-7DAWS840BQP0750 | Geräteträger mit vergrößertem Lichtaustritt, weiß, IP54, 7-polig, eine LED-Reihe 7500lm, LF 840, querprismatische UV-beständige PMMA-Scheibe, elektron | Óptica extensiva con prisma transversal | 313.3 | 3,28 | 97 |  | 74 | 1500 | 59 | 6930 | 840 | Controlador LED DALI | blanco | https://www.ridi.de/go/1561180 | 4029299528268 | 4909793 | 152,50 |  | VLGFS panel
1561192 | VLGFS1001-7DAWS840BQP0500 | Geräteträger mit vergrößertem Lichtaustritt, weiß, IP54, 7-polig, eine LED-Reihe 5000lm, LF 840, querprismatische UV-beständige PMMA-Scheibe, elektron | Óptica extensiva con prisma transversal | 263.6 | 2,367 | 97 |  | 74 | 1000 | 39 | 4620 | 840 | Controlador LED DALI | blanco | https://www.ridi.de/go/1561192 | 4029299528381 | 4909745 | 128,40 |  | VLGFS panel
1561235 | VLGFS1502-7DAWS840BQP1500 | Geräteträger mit vergrößertem Lichtaustritt, weiß, IP54, 7-polig, zwei LED-Reihen 15000lm, LF 840, querprismatische UV-beständige PMMA-Scheibe, elektr | Óptica extensiva con prisma transversal | 461.5 | 3,717 | 97 |  | 74 | 1500 | 117 | 13870 | 840 | Controlador LED DALI | blanco | https://www.ridi.de/go/1561235 | 4029299529821 | 4909825 | 224,50 |  | VLGFS panel
1561247 | VLGFS1002-7DAWS840BQP1000 | Geräteträger mit vergrößertem Lichtaustritt, weiß, IP54, 7-polig, zwei LED-Reihen 10000lm, LF 840, querprismatische UV-beständige PMMA-Scheibe, elektr | Óptica extensiva con prisma transversal | 341.1 | 2,457 | 97 |  | 74 | 1000 | 78 | 9240 | 840 | Controlador LED DALI | blanco | https://www.ridi.de/go/1561247 | 4029299529906 | 4909761 | 166,10 |  | VLGFS panel
1561262 | VLGFS1501-7DAWS840BQP0400 | Geräteträger mit vergrößertem Lichtaustritt, weiß, IP54, 5-polig, eine LED-Reihe 4000lm, LF 840, querprismatische UV-beständige PMMA-Scheibe, elektron | Óptica extensiva con prisma transversal | 288.3 | 3,28 | 97 |  | 74 | 1500 | 30 | 3850 | 840 | Controlador LED DALI | blanco | https://www.ridi.de/go/1561262 | 4029299533033 | 4909802 | 140,40 |  | VLGFS panel
1561306 | VLGFS1502-7DAWS840BQP0750 | Geräteträger mit vergrößertem Lichtaustritt, weiß, IP54, 5-polig, zwei LED-Reihe 7500lm, LF 840, querprismatische UV-beständige PMMA-Scheibe, elektron | Óptica extensiva con prisma transversal | 378.9 | 3,416 | 97 |  | 74 | 1500 | 60 | 7700 | 840 | Controlador LED DALI | blanco | https://www.ridi.de/go/1561306 | 4029299533156 | 4909836 | 184,60 |  | VLGFS panel
1551186 | VLGFS1501-5NDWS850BQP0750 | Geräteträger mit vergrößertem Lichtaustritt, weiß, IP54, 5-polig, eine LED-Reihe 7500lm, LF 850, querprismatische UV-beständige PMMA-Scheibe, elektron | Óptica extensiva con prisma transversal | 272 | 3,28 | 97 |  | 74 | 1500 | 59 | 7120 | 850 | Controlodar LED | blanco | https://www.ridi.de/go/1551186 | 4029299527643 | 4909773 | 132,40 |  | VLGFS panel
1551198 | VLGFS1001-5NDWS850BQP0500 | Geräteträger mit vergrößertem Lichtaustritt, weiß, IP54, 5-polig, eine LED-Reihe 5000lm, LF 850, querprismatische UV-beständige PMMA-Scheibe, elektron | Óptica extensiva con prisma transversal | 225.1 | 2,367 | 97 |  | 74 | 1000 | 39 | 4750 | 850 | Controlodar LED | blanco | https://www.ridi.de/go/1551198 | 4029299527766 | 4909741 | 109,80 |  | VLGFS panel
1551241 | VLGFS1502-5NDWS850BQP1500 | Geräteträger mit vergrößertem Lichtaustritt, weiß, IP54, 5-polig, zwei LED-Reihen 15000lm, LF 850, querprismatische UV-beständige PMMA-Scheibe, elektr | Óptica extensiva con prisma transversal | 421.3 | 3,717 | 97 |  | 74 | 1500 | 117 | 14240 | 850 | Controlodar LED | blanco | https://www.ridi.de/go/1551241 | 4029299529548 | 4909813 | 205,10 |  | VLGFS panel
1551253 | VLGFS1002-5NDWS850BQP1000 | Geräteträger mit vergrößertem Lichtaustritt, weiß, IP54, 5-polig, zwei LED-Reihen 10000lm, LF 850, querprismatische UV-beständige PMMA-Scheibe, elektr | Óptica extensiva con prisma transversal | 293.8 | 2,457 | 97 |  | 74 | 1000 | 78 | 9480 | 850 | Controlodar LED | blanco | https://www.ridi.de/go/1551253 | 4029299529623 | 4909757 | 143,20 |  | VLGFS panel
1551275 | VLGFS1501-5NDWS850BQP0700-RF | Geräteträger mit Griffrille weiß, IP54, 5-polig, eine LED-Reihe, Lichtstrom 10-stufig einstellbar max. 7000lm, LF 850, querprismatische UV-beständige | Óptica extensiva con prisma transversal | 285.7 | 3,28 | 97 |  | 74 | 1500 | 58 | 7200 | 850 | Controlodar LED | blanco | https://www.ridi.de/go/1551275 | 4029299531282 | 4909787 | 139,10 |  | VLGFS panel
1551308 | VLGFS1502-5NDWS850BQP0800 | Geräteträger mit vergrößertem Lichtaustritt, weiß, IP54, 5-polig, zwei LED-Reihen 8000lm, LF 850, querprismatische UV-beständige PMMA-Scheibe, elektro | Óptica extensiva con prisma transversal | 346.9 | 3,416 | 97 |  | 74 | 1500 | 60 | 7900 | 850 | Controlodar LED | blanco | https://www.ridi.de/go/1551308 | 4029299532982 | 4909821 | 169,00 |  | VLGFS panel
1561186 | VLGFS1501-7DAWS850BQP0750 | Geräteträger mit vergrößertem Lichtaustritt, weiß, IP54, 7-polig, eine LED-Reihe 7500lm, LF 850, querprismatische UV-beständige PMMA-Scheibe, elektron | Óptica extensiva con prisma transversal | 313.3 | 3,28 | 97 |  | 74 | 1500 | 59 | 7120 | 850 | Controlador LED DALI | blanco | https://www.ridi.de/go/1561186 | 4029299528329 | 4909797 | 152,50 |  | VLGFS panel
1561198 | VLGFS1001-7DAWS850BQP0500 | Geräteträger mit vergrößertem Lichtaustritt, weiß, IP54, 7-polig, eine LED-Reihe 5000lm, LF 850, querprismatische UV-beständige PMMA-Scheibe, elektron | Óptica extensiva con prisma transversal | 263.6 | 2,367 | 97 |  | 74 | 1000 | 39 | 4750 | 850 | Controlador LED DALI | blanco | https://www.ridi.de/go/1561198 | 4029299528442 | 4909749 | 128,40 |  | VLGFS panel
1561241 | VLGFS1502-7DAWS850BQP1500 | Geräteträger mit vergrößertem Lichtaustritt, weiß, IP54, 7-polig, zwei LED-Reihen 15000lm, LF 850, querprismatische UV-beständige PMMA-Scheibe, elektr | Óptica extensiva con prisma transversal | 461.5 | 3,717 | 97 |  | 74 | 1500 | 117 | 14240 | 850 | Controlador LED DALI | blanco | https://www.ridi.de/go/1561241 | 4029299529869 | 4909829 | 224,50 |  | VLGFS panel
1561253 | VLGFS1002-7DAWS850BQP1000 | Geräteträger mit vergrößertem Lichtaustritt, weiß, IP54, 7-polig, zwei LED-Reihen 10000lm, LF 850, querprismatische UV-beständige PMMA-Scheibe, elektr | Óptica extensiva con prisma transversal | 341.1 | 2,457 | 97 |  | 74 | 1000 | 78 | 9480 | 850 | Controlador LED DALI | blanco | https://www.ridi.de/go/1561253 | 4029299529944 | 4909765 | 166,10 |  | VLGFS panel
1561263 | VLGFS1501-7DAWS850BQP0400 | Geräteträger mit vergrößertem Lichtaustritt, weiß, IP54, 5-polig, eine LED-Reihe 4000lm, LF 850, querprismatische UV-beständige PMMA-Scheibe, elektron | Óptica extensiva con prisma transversal | 288.3 | 3,28 | 97 |  | 74 | 1500 | 30 | 3950 | 850 | Controlador LED DALI | blanco | https://www.ridi.de/go/1561263 | 4029299533040 | 4909803 | 140,40 |  | VLGFS panel
1561308 | VLGFS1502-7DAWS850BQP0800 | Geräteträger mit vergrößertem Lichtaustritt, weiß, IP54, 5-polig, zwei LED-Reihen 8000lm, LF 850, querprismatische UV-beständige PMMA-Scheibe, elektro | Óptica extensiva con prisma transversal | 378.9 | 3,416 | 97 |  | 74 | 1500 | 60 | 7900 | 850 | Controlador LED DALI | blanco | https://www.ridi.de/go/1561308 | 4029299533163 | 4909837 | 184,60 |  | VLGFS panel
1551189 | VLGFS1501-5NDWS865BQP0750 | Geräteträger mit vergrößertem Lichtaustritt, weiß, IP54, 5-polig, eine LED-Reihe 7500lm, LF 865, querprismatische UV-beständige PMMA-Scheibe, elektron | Óptica extensiva con prisma transversal | 272 | 3,28 | 97 |  | 74 | 1500 | 59 | 6930 | 865 | Controlodar LED | blanco | https://www.ridi.de/go/1551189 | 4029299527674 | 4909775 | 132,40 |  | VLGFS panel
1551201 | VLGFS1001-5NDWS865BQP0500 | Geräteträger mit vergrößertem Lichtaustritt, weiß, IP54, 5-polig, eine LED-Reihe 5000lm, LF 865, querprismatische UV-beständige PMMA-Scheibe, elektron | Óptica extensiva con prisma transversal | 225.1 | 2,367 | 97 |  | 74 | 1000 | 39 | 4620 | 865 | Controlodar LED | blanco | https://www.ridi.de/go/1551201 | 4029299527797 | 4909743 | 109,80 |  | VLGFS panel
1551244 | VLGFS1502-5NDWS865BQP1500 | Geräteträger mit vergrößertem Lichtaustritt, weiß, IP54, 5-polig, zwei LED-Reihen 15000lm, LF 865, querprismatische UV-beständige PMMA-Scheibe, elektr | Óptica extensiva con prisma transversal | 421.3 | 3,717 | 97 |  | 74 | 1500 | 117 | 13870 | 865 | Controlodar LED | blanco | https://www.ridi.de/go/1551244 | 4029299529562 | 4909815 | 205,10 |  | VLGFS panel
1551256 | VLGFS1002-5NDWS865BQP1000 | Geräteträger mit vergrößertem Lichtaustritt, weiß, IP54, 5-polig, zwei LED-Reihen 10000lm, LF 865, querprismatische UV-beständige PMMA-Scheibe, elektr | Óptica extensiva con prisma transversal | 293.8 | 2,457 | 97 |  | 74 | 1000 | 78 | 9240 | 865 | Controlodar LED | blanco | https://www.ridi.de/go/1551256 | 4029299529647 | 4909759 | 143,20 |  | VLGFS panel
1551276 | VLGFS1501-5NDWS865BQP0700-RF | Geräteträger mit Griffrille weiß, IP54, 5-polig, eine LED-Reihe, Lichtstrom 10-stufig einstellbar max. 7000lm, LF 865, querprismatische UV-beständige | Óptica extensiva con prisma transversal | 285.7 | 3,28 | 97 |  | 74 | 1500 | 58 | 7000 | 865 | Controlodar LED | blanco | https://www.ridi.de/go/1551276 | 4029299531299 | 4909788 | 139,10 |  | VLGFS panel
1551311 | VLGFS1502-5NDWS865BQP0750 | Geräteträger mit vergrößertem Lichtaustritt, weiß, IP54, 5-polig, zwei LED-Reihen 7500lm, LF 865, querprismatische UV-beständige PMMA-Scheibe, elektro | Óptica extensiva con prisma transversal | 346.9 | 3,416 | 97 |  | 74 | 1500 | 60 | 7700 | 865 | Controlodar LED | blanco | https://www.ridi.de/go/1551311 | 4029299533002 | 4909823 | 169,00 |  | VLGFS panel
1561189 | VLGFS1501-7DAWS865BQP0750 | Geräteträger mit vergrößertem Lichtaustritt, weiß, IP54, 7-polig, eine LED-Reihe 7500lm, LF 865, querprismatische UV-beständige PMMA-Scheibe, elektron | Óptica extensiva con prisma transversal | 313.3 | 3,28 | 97 |  | 74 | 1500 | 59 | 6930 | 865 | Controlador LED DALI | blanco | https://www.ridi.de/go/1561189 | 4029299528350 | 4909799 | 152,50 |  | VLGFS panel
1561201 | VLGFS1001-7DAWS865BQP0500 | Geräteträger mit vergrößertem Lichtaustritt, weiß, IP54, 7-polig, eine LED-Reihe 5000lm, LF 865, querprismatische UV-beständige PMMA-Scheibe, elektron | Óptica extensiva con prisma transversal | 263.6 | 2,367 | 97 |  | 74 | 1000 | 39 | 4620 | 865 | Controlador LED DALI | blanco | https://www.ridi.de/go/1561201 | 4029299528473 | 4909751 | 128,40 |  | VLGFS panel
1561244 | VLGFS1502-7DAWS865BQP1500 | Geräteträger mit vergrößertem Lichtaustritt, weiß, IP54, 7-polig, zwei LED-Reihen 15000lm, LF 865, querprismatische UV-beständige PMMA-Scheibe, elektr | Óptica extensiva con prisma transversal | 461.5 | 3,717 | 97 |  | 74 | 1500 | 117 | 13870 | 865 | Controlador LED DALI | blanco | https://www.ridi.de/go/1561244 | 4029299529883 | 4909831 | 224,50 |  | VLGFS panel
1561256 | VLGFS1002-7DAWS865BQP1000 | Geräteträger mit vergrößertem Lichtaustritt, weiß, IP54, 7-polig, zwei LED-Reihen 10000lm, LF 865, querprismatische UV-beständige PMMA-Scheibe, elektr | Óptica extensiva con prisma transversal | 341.1 | 2,457 | 97 |  | 74 | 1000 | 78 | 9240 | 865 | Controlador LED DALI | blanco | https://www.ridi.de/go/1561256 | 4029299529968 | 4909767 | 166,10 |  | VLGFS panel
1561264 | VLGFS1501-7DAWS865BQP0400 | Geräteträger mit vergrößertem Lichtaustritt, weiß, IP54, 5-polig, eine LED-Reihe 4000lm, LF 865, querprismatische UV-beständige PMMA-Scheibe, elektron | Óptica extensiva con prisma transversal | 288.3 | 3,28 | 97 |  | 74 | 1500 | 30 | 3850 | 865 | Controlador LED DALI | blanco | https://www.ridi.de/go/1561264 | 4029299533057 | 4909804 | 140,40 |  | VLGFS panel
1561311 | VLGFS1502-7DAWS865BQP0750 | Geräteträger mit vergrößertem Lichtaustritt, weiß, IP54, 5-polig, zwei LED-Reihe 7500lm, LF 865, querprismatische UV-beständige PMMA-Scheibe, elektron | Óptica extensiva con prisma transversal | 378.9 | 3,416 | 97 |  | 74 | 1500 | 60 | 7700 | 865 | Controlador LED DALI | blanco | https://www.ridi.de/go/1561311 | 4029299533187 | 4909839 | 184,60 |  | VLGFS panel
1551300 | VLGFP-SN1501-5NDWS840B0800 | - | Óptica de haz ancho | 406.2 | 2,184 | 67 |  | 66 | 1500 | 52 | 7700 | 840 | Controlodar LED | blanco | https://www.ridi.de/go/1551300 | 4029299558531 | 3610899 | 195,90 |  | VLGFP Prismas
1561300 | VLGFP-SN1501-7DAWS840B0800-MR | Geräteträger mit Griffrille weiß, IP54, 7-polig, eine LED-Reihe 8000lm, LF 840, Prismen mit breiter Lichtverteilung, elektronischer DALI Konverter, Ma | Óptica de haz ancho | 538.8 | 2,184 | 67 |  | 66 | 1500 | 53 | 7700 | 840 | Controlador LED DALI | blanco | https://www.ridi.de/go/1561300 | 4029299533101 | 4909734 | 262,50 |  | VLGFP Prismas
1561301 | VLGFP-SN1501-7DAWS840R0800-MR | Geräteträger mit Griffrille weiß, IP54, 7-polig, eine LED-Reihe 8000lm, LF 840, Prismen mit extrem tiefer Lichtverteilung, elektronischer DALI Konvert | Óptica doble asimétrica | 538.8 | 2,184 | 67 |  | 66 | 1500 | 53 | 7400 | 840 | Controlador LED DALI | blanco | https://www.ridi.de/go/1561301 | 4029299533118 | 4909735 | 262,50 |  | VLGFP Prismas
1551301 | VLGFP-SN1501-5NDWS840R0800 | - | Óptica doble asimétrica | 416.5 | 2,184 | 67 |  | 66 | 1500 | 53 | 7400 | 840 | Controlodar LED | blanco | https://www.ridi.de/go/1551301 | 4029299558548 | 3611046 | 200,80 |  | VLGFP Prismas
1561318 | VLGFP-SN1501-7DAWS840O0700-MR | Geräteträger mit Griffrille weiß, IP54, 7-polig, eine LED-Reihe 8000lm, LF 840, Prismen mit diffuser Lichtverteilung, elektronischer DALI Konverter, M | Óptica opal | 538.8 | 2,184 | 67 |  | 66 | 1500 | 53 | 6700 | 840 | Controlador LED DALI | blanco | https://www.ridi.de/go/1561318 | 4029299533200 | 4909736 | 262,50 |  | VLGFP Prismas
1551318 | VLGFP-SN1501-5NDWS840O0700 | - | Óptica opal | 416.5 | 2,184 | 67 |  | 66 | 1500 | 53 | 6700 | 840 | Controlodar LED | blanco | https://www.ridi.de/go/1551318 | 4029299558555 | 3611047 | 200,80 |  | VLGFP Prismas
1551322 | VLGFP-RF1501-5NDWS830B0750 | Geräteträger mit Griffrille weiß, IP20, 5-polig, eine LED-Reihe, Lichtstrom 10-stufig von aussen einstellbar max. 7500lm, LF 830, Prismen mit breiter | Óptica de haz ancho | 221.6 | 2,184 | 67 |  | 66 | 1500 | 52 | 7450 | 830 | Controlodar LED | blanco | https://www.ridi.de/go/1551322 | 4029299539585 | 7710063 | 107,90 |  | VLGFP Prismas
1551323 | VLGFP-RF1501-5NDWS840B0800 | Geräteträger mit Griffrille weiß, IP20, 5-polig, eine LED-Reihe, Lichtstrom 10-stufig von aussen einstellbar max. 8000lm, LF 840, Prismen mit breiter | Óptica de haz ancho | 221.6 | 2,184 | 67 |  | 66 | 1500 | 52 | 7770 | 840 | Controlodar LED | blanco | https://www.ridi.de/go/1551323 | 4029299539592 | 7710064 | 107,90 |  | VLGFP Prismas
1551324 | VLGFP-RF1501-5NDWS850B0800 | Geräteträger mit Griffrille weiß, IP20, 5-polig, eine LED-Reihe, Lichtstrom 10-stufig von aussen einstellbar max. 8000lm, LF 850, Prismen mit breiter | Óptica de haz ancho | 221.6 | 2,184 | 67 |  | 66 | 1500 | 52 | 7980 | 850 | Controlodar LED | blanco | https://www.ridi.de/go/1551324 | 4029299539608 | 7710065 | 107,90 |  | VLGFP Prismas
1551325 | VLGFP-RF1501-5NDWS865B0800 | Geräteträger mit Griffrille weiß, IP20, 5-polig, eine LED-Reihe, Lichtstrom 10-stufig von aussen einstellbar max. 8000lm, LF 865, Prismen mit breiter | Óptica de haz ancho | 221.6 | 2,184 | 67 |  | 66 | 1500 | 52 | 7770 | 865 | Controlodar LED | blanco | https://www.ridi.de/go/1551325 | 4029299539615 | 7710066 | 107,90 |  | VLGFP Prismas
1551286 | VLPGFP1501-5NDWS840B0900-RF | Geräteträger mit Griffrille weiß, IP54, 5-polig, eine LED-Reihe, Lichtstrom 10-stufig einstellbar max. 9000lm, LF 840, Prismen mit breiter Lichtvertei | Óptica de haz ancho | 255.9 | 2,184 | 67 |  | 66 | 1500 | 55 | 8930 | 840 | schaltbar | blanco | https://www.ridi.de/go/1551286 | 4029299531381 | 4910241 | 120,00 |  | VLPGFP Protected
1551292 | VLPGFP1502-5NDWS840B1700-RF | Geräteträger mit Griffrille weiß, IP54, 5-polig, zwei LED-Reihen, Lichtstrom 10-stufig einstellbar max. 17000lm, LF 840, Prismen mit breiter Lichtvert | Óptica de haz ancho | 369.7 | 2,447 | 67 |  | 66 | 1500 | 100 | 16660 | 840 | schaltbar | blanco | https://www.ridi.de/go/1551292 | 4029299531442 | 4910253 | 180,20 |  | VLPGFP Protected
1561204 | VLPGFP1001-7DAWS840B0500 | Geräteträger mit Griffrille weiß, IP54, 7-polig, ölfeste Dichtung, eine beschichtete LED-Reihe 5500lm, LF 840, Prismen mit breiter Lichtverteilung, el | Óptica de haz ancho | 258.1 | 1,612 | 67 |  | 66 | 1000 | 32 | 5130 | 840 | dimmbar DALI | blanco | https://www.ridi.de/go/1561204 | 4029299528503 | 4910229 | 125,60 |  | VLPGFP Protected
1561206 | VLPGFP1002-7DAWS840B1100 | Geräteträger mit Griffrille weiß, IP54, 7-polig, ölfeste Dichtung, zwei beschichtete LED-Reihe 12000lm, LF 840, Prismen mit breiter Lichtverteilung, e | Óptica de haz ancho | 340.1 | 1,856 | 67 |  | 66 | 1000 | 67 | 10812 | 840 | dimmbar DALI | blanco | https://www.ridi.de/go/1561206 | 4029299528527 | 4910235 | 165,70 |  | VLPGFP Protected
1561208 | VLPGFP1501-7DAWS840B0750 | Geräteträger mit Griffrille weiß, IP54, 7-polig, ölfeste Dichtung, eine beschichtete LED-Reihe 8000lm, LF 840, Prismen mit breiter Lichtverteilung, el | Óptica de haz ancho | 299.3 | 2,184 | 67 |  | 66 | 1500 | 47,3 | 7758 | 840 | dimmbar DALI | blanco | https://www.ridi.de/go/1561208 | 4029299528541 | 4910247 | 145,60 |  | VLPGFP Protected
1561210 | VLPGFP1502-7DAWS840B1600 | Geräteträger mit Griffrille weiß, IP54, 7-polig, ölfeste Dichtung, zwei beschichtete LED-Reihe 17000lm, LF 840, Prismen mit breiter Lichtverteilung, e | Óptica de haz ancho | 410.4 | 2,447 | 67 |  | 66 | 1500 | 100 | 16423 | 840 | dimmbar DALI | blanco | https://www.ridi.de/go/1561210 | 4029299528565 | 4910259 | 199,70 |  | VLPGFP Protected
1551287 | VLPGFP1501-5NDWS840E0900-RF | Geräteträger mit Griffrille weiß, IP54, 5-polig, eine LED-Reihe, Lichtstrom 10-stufig einstellbar max. 9000lm, LF 840, Prismen mit extrem tiefer Licht | Óptica de haz muy estrecho | 255.9 | 2,184 | 67 |  | 66 | 1500 | 55 | 8390 | 840 | schaltbar | blanco | https://www.ridi.de/go/1551287 | 4029299531398 | 4910242 | 124,70 |  | VLPGFP Protected
1551293 | VLPGFP1502-5NDWS840E1600-RF | Geräteträger mit Griffrille weiß, IP54, 5-polig, zwei LED-Reihen, Lichtstrom 10-stufig einstellbar max. 16000lm, LF 840, Prismen mit extrem tiefer Lic | Óptica de haz muy estrecho | 369.7 | 2,447 | 67 |  | 66 | 1500 | 100 | 15660 | 840 | schaltbar | blanco | https://www.ridi.de/go/1551293 | 4029299531459 | 4910254 | 180,20 |  | VLPGFP Protected
1561205 | VLPGFP1001-7DAWS840E0500 | Geräteträger mit Griffrille weiß, IP54, 7-polig, ölfeste Dichtung, eine beschichtete LED-Reihe 5500lm, LF 840, Prismen mit extrem tiefer Lichtverteilu | Óptica de haz muy estrecho | 258.1 | 1,612 | 67 |  | 66 | 1000 | 32 | 4840 | 840 | dimmbar DALI | blanco | https://www.ridi.de/go/1561205 | 4029299528510 | 4910230 | 125,60 |  | VLPGFP Protected
1561207 | VLPGFP1002-7DAWS840E1000 | Geräteträger mit Griffrille weiß, IP54, 7-polig, ölfeste Dichtung, zwei beschichtete LED-Reihe 11000lm, LF 840, Prismen mit extrem tiefer Lichtverteil | Óptica de haz muy estrecho | 340.1 | 1,856 | 67 |  | 66 | 1000 | 67 | 10261 | 840 | dimmbar DALI | blanco | https://www.ridi.de/go/1561207 | 4029299528534 | 4910236 | 165,70 |  | VLPGFP Protected
1561209 | VLPGFP1501-7DAWS840E0700 | Geräteträger mit Griffrille weiß, IP54, 7-polig, ölfeste Dichtung, eine beschichtete LED-Reihe 7500lm, LF 840, Prismen mit extrem tiefer Lichtverteilu | Óptica de haz muy estrecho | 299.3 | 2,184 | 67 |  | 66 | 1500 | 47 | 7210 | 840 | dimmbar DALI | blanco | https://www.ridi.de/go/1561209 | 4029299528558 | 4910248 | 145,60 |  | VLPGFP Protected
1561211 | VLPGFP1502-7DAWS840E1500 | Geräteträger mit Griffrille weiß, IP54, 7-polig, ölfeste Dichtung, zwei beschichtete LED-Reihe 16000lm, LF 840, Prismen mit extrem tiefer Lichtverteil | Óptica de haz muy estrecho | 410.4 | 2,447 | 67 |  | 66 | 1500 | 100 | 15436 | 840 | dimmbar DALI | blanco | https://www.ridi.de/go/1561211 | 4029299528572 | 4910260 | 199,70 |  | VLPGFP Protected
1551288 | VLPGFP1501-5NDWS850B0900-RF | Geräteträger mit Griffrille weiß, IP54, 5-polig, eine LED-Reihe, Lichtstrom 10-stufig einstellbar max. 9000lm, LF 850, Prismen mit breiter Lichtvertei | Óptica de haz ancho | 255.9 | 2,184 | 67 |  | 66 | 1500 | 52 | 8939 | 850 | schaltbar | blanco | https://www.ridi.de/go/1551288 | 4029299531404 | 4910243 | 124,70 |  | VLPGFP Protected
1551294 | VLPGFP1502-5NDWS850B1700-RF | Geräteträger mit Griffrille weiß, IP54, 5-polig, zwei LED-Reihen, Lichtstrom 10-stufig einstellbar max. 17000lm, LF 850, Prismen mit breiter Lichtvert | Óptica de haz ancho | 369.7 | 2,447 | 67 |  | 66 | 1500 | 96 | 16693 | 850 | schaltbar | blanco | https://www.ridi.de/go/1551294 | 4029299531466 | 4910255 | 180,20 |  | VLPGFP Protected
1561227 | VLPGFP1001-7DAWS850B0500 | Geräteträger mit Griffrille weiß, IP54, 7-polig, ölfeste Dichtung, eine beschichtete LED-Reihe 5000lm, LF 850, Prismen mit breiter Lichtverteilung, el | Óptica de haz ancho | 258.1 | 1,612 | 67 |  | 66 | 1000 | 32 | 5130 | 850 | dimmbar DALI | blanco | https://www.ridi.de/go/1561227 | 4029299529746 | 4910233 | 125,60 |  | VLPGFP Protected
1561229 | VLPGFP1002-7DAWS850B1100 | Geräteträger mit Griffrille weiß, IP54, 7-polig, ölfeste Dichtung, zwei beschichtete LED-Reihe 11000lm, LF 850, Prismen mit breiter Lichtverteilung, e | Óptica de haz ancho | 340.1 | 1,856 | 67 |  | 66 | 1000 | 67 | 10812 | 850 | dimmbar DALI | blanco | https://www.ridi.de/go/1561229 | 4029299529760 | 4910239 | 165,70 |  | VLPGFP Protected
1561231 | VLPGFP1501-7DAWS850B0750 | Geräteträger mit Griffrille weiß, IP54, 7-polig, ölfeste Dichtung, eine beschichtete LED-Reihe 7500lm, LF 850, Prismen mit breiter Lichtverteilung, el | Óptica de haz ancho | 299.3 | 2,184 | 67 |  | 66 | 1500 | 47,3 | 7758 | 850 | dimmbar DALI | blanco | https://www.ridi.de/go/1561231 | 4029299529784 | 4910251 | 145,60 |  | VLPGFP Protected
1561233 | VLPGFP1502-7DAWS850B1600 | Geräteträger mit Griffrille weiß, IP54, 7-polig, ölfeste Dichtung, zwei beschichtete LED-Reihe 16000lm, LF 850, Prismen mit breiter Lichtverteilung, e | Óptica de haz ancho | 410.4 | 2,447 | 67 |  | 66 | 1500 | 100 | 16423 | 850 | dimmbar DALI | blanco | https://www.ridi.de/go/1561233 | 4029299529807 | 4910263 | 199,70 |  | VLPGFP Protected
1551289 | VLPGFP1501-5NDWS850E0900-RF | Geräteträger mit Griffrille weiß, IP54, 5-polig, eine LED-Reihe, Lichtstrom 10-stufig einstellbar max. 9000lm, LF 850, Prismen mit extrem tiefer Licht | Óptica de haz muy estrecho | 255.9 | 2,184 | 67 |  | 66 | 1500 | 52 | 8390 | 850 | schaltbar | blanco | https://www.ridi.de/go/1551289 | 4029299531411 | 4910244 | 124,70 |  | VLPGFP Protected
1551295 | VLPGFP1502-5NDWS850E1600-RF | Geräteträger mit Griffrille weiß, IP54, 5-polig, zwei LED-Reihen, Lichtstrom 10-stufig einstellbar max. 16000lm, LF 850, Prismen mit extrem tiefer Lic | Óptica de haz muy estrecho | 369.7 | 2,447 | 67 |  | 66 | 1500 | 96 | 15707 | 850 | schaltbar | blanco | https://www.ridi.de/go/1551295 | 4029299531473 | 4910256 | 180,20 |  | VLPGFP Protected
1561228 | VLPGFP1001-7DAWS850E0500 | Geräteträger mit Griffrille weiß, IP54, 7-polig, ölfeste Dichtung, eine beschichtete LED-Reihe 5000lm, LF 850, Prismen mit extrem tiefer Lichtverteilu | Óptica de haz muy estrecho | 258.1 | 1,612 | 67 |  | 66 | 1000 | 32 | 4840 | 850 | dimmbar DALI | blanco | https://www.ridi.de/go/1561228 | 4029299529753 | 4910234 | 125,60 |  | VLPGFP Protected
1561230 | VLPGFP1002-7DAWS850E1000 | Geräteträger mit Griffrille weiß, IP54, 7-polig, ölfeste Dichtung, zwei beschichtete LED-Reihe 10000lm, LF 850, Prismen mit extrem tiefer Lichtverteil | Óptica de haz muy estrecho | 340.1 | 1,856 | 67 |  | 66 | 1000 | 67 | 10261 | 850 | dimmbar DALI | blanco | https://www.ridi.de/go/1561230 | 4029299529777 | 4910240 | 165,70 |  | VLPGFP Protected
1561232 | VLPGFP1501-7DAWS850E0700 | Geräteträger mit Griffrille weiß, IP54, 7-polig, ölfeste Dichtung, eine beschichtete LED-Reihe 7000lm, LF 850, Prismen mit extrem tiefer Lichtverteilu | Óptica de haz muy estrecho | 299.3 | 2,184 | 67 |  | 66 | 1500 | 47 | 7210 | 850 | dimmbar DALI | blanco | https://www.ridi.de/go/1561232 | 4029299529791 | 4910252 | 145,60 |  | VLPGFP Protected
1561234 | VLPGFP1502-7DAWS850E1500 | Geräteträger mit Griffrille weiß, IP54, 7-polig, ölfeste Dichtung, zwei beschichtete LED-Reihe 15000lm, LF 850, Prismen mit extrem tiefer Lichtverteil | Óptica de haz muy estrecho | 410.4 | 2,447 | 67 |  | 66 | 1500 | 100 | 15436 | 850 | dimmbar DALI | blanco | https://www.ridi.de/go/1561234 | 4029299529814 | 4910264 | 199,70 |  | VLPGFP Protected
1551290 | VLPGFP1501-5NDWS865B0900-RF | Geräteträger mit Griffrille weiß, IP54, 5-polig, eine LED-Reihe, Lichtstrom 10-stufig einstellbar max. 9000lm, LF 865, Prismen mit breiter Lichtvertei | Óptica de haz ancho | 255.9 | 2,184 | 67 |  | 66 | 1500 | 52 | 8939 | 865 | schaltbar | blanco | https://www.ridi.de/go/1551290 | 4029299531428 | 4910245 | 124,70 |  | VLPGFP Protected
1551296 | VLPGFP1502-5NDWS865B1700-RF | Geräteträger mit Griffrille weiß, IP54, 5-polig, zwei LED-Reihen, Lichtstrom 10-stufig einstellbar max. 17000lm, LF 865, Prismen mit breiter Lichtvert | Óptica de haz ancho | 369.7 | 2,447 | 67 |  | 66 | 1500 | 96 | 16693 | 865 | schaltbar | blanco | https://www.ridi.de/go/1551296 | 4029299531480 | 4910257 | 180,20 |  | VLPGFP Protected
1561219 | VLPGFP1001-7DAWS865B0500 | Geräteträger mit Griffrille weiß, IP54, 7-polig, ölfeste Dichtung, eine beschichtete LED-Reihe 5000lm, LF 865, Prismen mit breiter Lichtverteilung, el | Óptica de haz ancho | 258.1 | 1,612 | 67 |  | 66 | 1000 | 32 | 5130 | 865 | dimmbar DALI | blanco | https://www.ridi.de/go/1561219 | 4029299529661 | 4910231 | 125,60 |  | VLPGFP Protected
1561221 | VLPGFP1002-7DAWS865B1100 | Geräteträger mit Griffrille weiß, IP54, 7-polig, ölfeste Dichtung, zwei beschichtete LED-Reihe 11000lm, LF 865, Prismen mit breiter Lichtverteilung, e | Óptica de haz ancho | 340.1 | 1,856 | 67 |  | 66 | 1000 | 67 | 10812 | 865 | dimmbar DALI | blanco | https://www.ridi.de/go/1561221 | 4029299529685 | 4910237 | 165,70 |  | VLPGFP Protected
1561223 | VLPGFP1501-7DAWS865B0750 | Geräteträger mit Griffrille weiß, IP54, 7-polig, ölfeste Dichtung, eine beschichtete LED-Reihe 7500lm, LF 865, Prismen mit breiter Lichtverteilung, el | Óptica de haz ancho | 299.3 | 2,184 | 67 |  | 66 | 1500 | 47,3 | 7758 | 865 | dimmbar DALI | blanco | https://www.ridi.de/go/1561223 | 4029299529708 | 4910249 | 145,60 |  | VLPGFP Protected
1561225 | VLPGFP1502-7DAWS865B1600 | Geräteträger mit Griffrille weiß, IP54, 7-polig, ölfeste Dichtung, zwei beschichtete LED-Reihe 16000lm, LF 865, Prismen mit breiter Lichtverteilung, e | Óptica de haz ancho | 410.4 | 2,447 | 67 |  | 66 | 1500 | 100 | 16423 | 865 | dimmbar DALI | blanco | https://www.ridi.de/go/1561225 | 4029299529722 | 4910261 | 199,70 |  | VLPGFP Protected
1551291 | VLPGFP1501-5NDWS865E0900-RF | Geräteträger mit Griffrille weiß, IP54, 5-polig, eine LED-Reihe, Lichtstrom 10-stufig einstellbar max. 9000lm, LF 865, Prismen mit extrem tiefer Licht | Óptica de haz muy estrecho | 255.9 | 2,184 | 67 |  | 66 | 1500 | 52 | 8390 | 865 | schaltbar | blanco | https://www.ridi.de/go/1551291 | 4029299531435 | 4910246 | 124,70 |  | VLPGFP Protected
1551297 | VLPGFP1502-5NDWS865E1600-RF | Geräteträger mit Griffrille weiß, IP54, 5-polig, zwei LED-Reihen, Lichtstrom 10-stufig einstellbar max. 16000lm, LF 865, Prismen mit extrem tiefer Lic | Óptica de haz muy estrecho | 369.7 | 2,447 | 67 |  | 66 | 1500 | 96 | 15707 | 865 | schaltbar | blanco | https://www.ridi.de/go/1551297 | 4029299531497 | 4910258 | 180,20 |  | VLPGFP Protected
1561220 | VLPGFP1001-7DAWS865E0500 | Geräteträger mit Griffrille weiß, IP54, 7-polig, ölfeste Dichtung, eine beschichtete LED-Reihe 5000lm, LF 865, Prismen mit extrem tiefer Lichtverteilu | Óptica de haz muy estrecho | 258.1 | 1,612 | 67 |  | 66 | 1000 | 32 | 4840 | 865 | dimmbar DALI | blanco | https://www.ridi.de/go/1561220 | 4029299529678 | 4910232 | 125,60 |  | VLPGFP Protected
1561222 | VLPGFP1002-7DAWS865E1000 | Geräteträger mit Griffrille weiß, IP54, 7-polig, ölfeste Dichtung, zwei beschichtete LED-Reihe 10000lm, LF 865, Prismen mit extrem tiefer Lichtverteil | Óptica de haz muy estrecho | 340.1 | 1,856 | 67 |  | 66 | 1000 | 67 | 10261 | 865 | dimmbar DALI | blanco | https://www.ridi.de/go/1561222 | 4029299529692 | 4910238 | 165,70 |  | VLPGFP Protected
1561224 | VLPGFP1501-7DAWS865E0700 | Geräteträger mit Griffrille weiß, IP54, 7-polig, ölfeste Dichtung, eine beschichtete LED-Reihe 7000lm, LF 865, Prismen mit extrem tiefer Lichtverteilu | Óptica de haz muy estrecho | 299.3 | 2,184 | 67 |  | 66 | 1500 | 47 | 7210 | 865 | dimmbar DALI | blanco | https://www.ridi.de/go/1561224 | 4029299529715 | 4910250 | 145,60 |  | VLPGFP Protected
1561226 | VLPGFP1502-7DAWS865E1500 | Geräteträger mit Griffrille weiß, IP54, 7-polig, ölfeste Dichtung, zwei beschichtete LED-Reihe 15000lm, LF 865, Prismen mit extrem tiefer Lichtverteil | Óptica de haz muy estrecho | 410.4 | 2,447 | 67 |  | 66 | 1500 | 100 | 15436 | 865 | dimmbar DALI | blanco | https://www.ridi.de/go/1561226 | 4029299529739 | 4910262 | 199,70 |  | VLPGFP Protected

## Tragschiene (hidden)
ArtNr | ArtBez | Kurztext | Merkmal | Bruttopreis | Bruttogeiwcht | B | D | H | L | Leuchtenleistung | Leuchtenlichtstrom | Lichtfarbe | Vorschaltgerät | Gehäusefarbe | Deeplink | EAN | EGH Art.Nr | EGH Preis | Lager
1500133 | VLTM 1500-5 | Tragschiene weiß, 5-polige Stromführung, L=1500mm | 5x2,5mm² | 31.5 | 1,856 | 64 |  | 50 | 1500 |  |  |  | ohne VG | blanco | https://www.ridi.de/go/1500133 | 4029299505856 | 7407772 | 14,70
1500137 | VLTM 3000-5 | Tragschiene weiß, 5-polige Stromführung, L=3000mm | 5x2,5mm² | 52.5 | 3,691 | 64 |  | 50 | 3000 |  |  |  | ohne VG | blanco | https://www.ridi.de/go/1500137 | 4029299505979 | 7407773 | 24,50
1500141 | VLTM 4500-5 | Tragschiene weiß, 5-polige Stromführung, L=4500mm | 5x2,5mm² | 72.8 | 5,526 | 64 |  | 50 | 4500 |  |  |  | ohne VG | blanco | https://www.ridi.de/go/1500141 | 4029299506099 | 7407775 | 34,20
1500133SI | VLTM 1500-5 SI | Tragschiene silbern, 5-polige Stromführung, L=1500mm | 5x2,5mm² | 32.4 | 1,856 | 64 |  | 50 | 1500 |  |  |  | ohne VG | plata | https://www.ridi.de/go/1500133SI | 4029299505863 | 7209056 | 15,70
1500137SI | VLTM 3000-5 SI | Tragschiene silbern, 5-polige Stromführung, L=3000mm | 5x2,5mm² | 54.1 | 3,691 | 64 |  | 50 | 3000 |  |  |  | ohne VG | plata | https://www.ridi.de/go/1500137SI | 4029299505986 | 7209066 | 26,10
1500141SI | VLTM 4500-5 SI | Tragschiene silbern, 5-polige Stromführung, L=4500mm | 5x2,5mm² | 75 | 5,526 | 64 |  | 50 | 4500 |  |  |  | ohne VG | plata | https://www.ridi.de/go/1500141SI | 4029299506105 | 7209076 | 35,20
1500133SW | VLTM 1500-5 SW | Tragschiene schwarz, 5-polige Stromführung, L=1500mm | 5x2,5mm² | 32.4 | 1,856 | 64 |  | 50 | 1500 |  |  |  | ohne VG | negro | https://www.ridi.de/go/1500133SW | 4029299505870 | 7209057 | 15,70
1500137SW | VLTM 3000-5 SW | Tragschiene schwarz, 5-polige Stromführung, L=3000mm | 5x2,5mm² | 54.1 | 3,691 | 64 |  | 50 | 3000 |  |  |  | ohne VG | negro | https://www.ridi.de/go/1500137SW | 4029299505993 | 7209067 | 26,10
1500141SW | VLTM 4500-5 SW | Tragschiene schwarz, 5-polige Stromführung, L=4500mm | 5x2,5mm² | 75 | 5,526 | 64 |  | 50 | 4500 |  |  |  | ohne VG | negro | https://www.ridi.de/go/1500141SW | 4029299506112 | 7209077 | 36,00
1500134 | VLTM 1500-7 | Tragschiene weiß, 7-polige Stromführung, L=1500mm | 5x2,5mm² & 2x1,5mm² | 34.3 | 1,888 | 64 |  | 50 | 1500 |  |  |  | ohne VG | blanco | https://www.ridi.de/go/1500134 | 4029299505887 | 1805657 | 16,10
1500138 | VLTM 3000-7 | Tragschiene weiß, 7-polige Stromführung, L=3000mm | 5x2,5mm² & 2x1,5mm² | 56.9 | 3,758 | 64 |  | 50 | 3000 |  |  |  | ohne VG | blanco | https://www.ridi.de/go/1500138 | 4029299506006 | 7407774 | 26,50
1500142 | VLTM 4500-7 | Tragschiene weiß, 7-polige Stromführung, L=4500mm | 5x2,5mm² & 2x1,5mm² | 79.9 | 5,628 | 64 |  | 50 | 4500 |  |  |  | ohne VG | blanco | https://www.ridi.de/go/1500142 | 4029299506129 | 7407776 | 37,30
1500134SI | VLTM 1500-7 SI | Tragschiene silbern, 7-polige Stromführung, L=1500mm | 5x2,5mm² & 2x1,5mm² | 35.3 | 1,888 | 64 |  | 50 | 1500 |  |  |  | ohne VG | plata | https://www.ridi.de/go/1500134SI | 4029299505894 | 7209058 | 17,20
1500138SI | VLTM 3000-7 SI | Tragschiene silbern, 7-polige Stromführung, L=3000mm | 5x2,5mm² & 2x1,5mm² | 58.6 | 3,758 | 64 |  | 50 | 3000 |  |  |  | ohne VG | plata | https://www.ridi.de/go/1500138SI | 4029299506013 | 7209068 | 28,00
1500142SI | VLTM 4500-7 SI | Tragschiene silbern, 7-polige Stromführung, L=4500mm | 5x2,5mm² & 2x1,5mm² | 82.2 | 5,628 | 64 |  | 50 | 4500 |  |  |  | ohne VG | plata | https://www.ridi.de/go/1500142SI | 4029299506136 | 7209078 | 38,40
1500134SW | VLTM 1500-7 SW | Tragschiene schwarz, 7-polige Stromführung, L=1500mm | 5x2,5mm² & 2x1,5mm² | 35.3 | 1,888 | 64 |  | 50 | 1500 |  |  |  | ohne VG | negro | https://www.ridi.de/go/1500134SW | 4029299505900 | 7209059 | 17,20
1500138SW | VLTM 3000-7 SW | Tragschiene schwarz, 7-polige Stromführung, L=3000mm | 5x2,5mm² & 2x1,5mm² | 58.6 | 3,758 | 64 |  | 50 | 3000 |  |  |  | ohne VG | negro | https://www.ridi.de/go/1500138SW | 4029299506020 | 7209069 | 28,00
1500142SW | VLTM 4500-7 SW | Tragschiene schwarz, 7-polige Stromführung, L=4500mm | 5x2,5mm² & 2x1,5mm² | 82.2 | 5,628 | 64 |  | 50 | 4500 |  |  |  | ohne VG | negro | https://www.ridi.de/go/1500142SW | 4029299506143 | 7209079 | 39,30
1500135 | VLTM 1500-11 | Tragschiene weiß, 11-polige Stromführung, L=1500mm | 5x2,5mm² & 6x1,5mm² | 40 | 1,952 | 64 |  | 50 | 1500 |  |  |  | ohne VG | blanco | https://www.ridi.de/go/1500135 | 4029299505917 | 7209050 | 18,60
1500139 | VLTM 3000-11 | Tragschiene weiß, 11-polige Stromführung, L=3000mm | 5x2,5mm² & 6x1,5mm² | 73.9 | 3,892 | 64 |  | 50 | 3000 |  |  |  | ohne VG | blanco | https://www.ridi.de/go/1500139 | 4029299506037 | 7209060 | 34,60
1500143 | VLTM 4500-11 | Tragschiene weiß, 11-polige Stromführung, L=4500mm | 5x2,5mm² & 6x1,5mm² | 108.5 | 5,832 | 64 |  | 50 | 4500 |  |  |  | ohne VG | blanco | https://www.ridi.de/go/1500143 | 4029299506150 | 7209070 | 50,70
1500135SI | VLTM 1500-11 SI | Tragschiene silbern, 11-polige Stromführung, L=1500mm | 5x2,5mm² & 6x1,5mm² | 41.2 | 1,952 | 64 |  | 50 | 1500 |  |  |  | ohne VG | plata | https://www.ridi.de/go/1500135SI | 4029299505924 | 7209051 | 20,00
1500139SI | VLTM 3000-11 SI | Tragschiene silbern, 11-polige Stromführung, L=3000mm | 5x2,5mm² & 6x1,5mm² | 76.2 | 3,892 | 64 |  | 50 | 3000 |  |  |  | ohne VG | plata | https://www.ridi.de/go/1500139SI | 4029299506044 | 7209061 | 35,60
1500143SI | VLTM 4500-11 SI | Tragschiene silbern, 11-polige Stromführung, L=4500mm | 5x2,5mm² & 6x1,5mm² | 111.8 | 5,832 | 64 |  | 50 | 4500 |  |  |  | ohne VG | plata | https://www.ridi.de/go/1500143SI | 4029299506167 | 7209071 | 53,80
1500135SW | VLTM 1500-11 SW | Tragschiene schwarz, 11-polige Stromführung, L=1500mm | 5x2,5mm² & 6x1,5mm² | 41.2 | 1,952 | 64 |  | 50 | 1500 |  |  |  | ohne VG | negro | https://www.ridi.de/go/1500135SW | 4029299505931 | 7209052 | 20,00
1500139SW | VLTM 3000-11 SW | Tragschiene schwarz, 11-polige Stromführung, L=3000mm | 5x2,5mm² & 6x1,5mm² | 76.2 | 3,892 | 64 |  | 50 | 3000 |  |  |  | ohne VG | negro | https://www.ridi.de/go/1500139SW | 4029299506051 | 7209062 | 36,60
1500143SW | VLTM 4500-11 SW | Tragschiene schwarz, 11-polige Stromführung, L=4500mm | 5x2,5mm² & 6x1,5mm² | 111.8 | 5,832 | 64 |  | 50 | 4500 |  |  |  | ohne VG | negro | https://www.ridi.de/go/1500143SW | 4029299506174 | 7209072 | 53,80
1500136 | VLTM 1500-11/2,5 | Tragschiene weiß, 11-polige Stromführung 2,5mm2, L=1500mm | 5x2,5mm² & 6x2,5mm² | 44.5 | 2,016 | 64 |  | 50 | 1500 |  |  |  | ohne VG | blanco | https://www.ridi.de/go/1500136 | 4029299505948 | 7209053 | 21,60
1500140 | VLTM 3000-11/2,5 | Tragschiene weiß, 11-polige Stromführung 2,5mm2, L=3000mm | 5x2,5mm² & 6x2,5mm² | 82.8 | 3,899 | 64 |  | 50 | 3000 |  |  |  | ohne VG | blanco | https://www.ridi.de/go/1500140 | 4029299506068 | 7209063 | 38,80
1500144 | VLTM 4500-11/2,5 | Tragschiene weiß, 11-polige Stromführung 2,5mm2, L=4500mm | 5x2,5mm² & 6x2,5mm² | 119.3 | 5,782 | 64 |  | 50 | 4500 |  |  |  | ohne VG | blanco | https://www.ridi.de/go/1500144 | 4029299506181 | 7209073 | 55,70
1500136SI | VLTM 1500-11/2,5 SI | Tragschiene silbern, 11-polige Stromführung 2,5mm2, L=1500mm | 5x2,5mm² & 6x2,5mm² | 45.8 | 2,016 | 64 |  | 50 | 1500 |  |  |  | ohne VG | plata | https://www.ridi.de/go/1500136SI | 4029299505955 | 7209054 | 22,30
1500140SI | VLTM 3000-11/2,5 SI | Tragschiene silbern, 11-polige Stromführung 2,5mm2, L=3000mm | 5x2,5mm² & 6x2,5mm² | 85.2 | 3,899 | 64 |  | 50 | 3000 |  |  |  | ohne VG | plata | https://www.ridi.de/go/1500140SI | 4029299506075 | 7209064 | 41,00
1500144SI | VLTM 4500-11/2,5 SI | Tragschiene silbern, 11-polige Stromführung 2,5mm2, L=4500mm | 5x2,5mm² & 6x2,5mm² | 122.9 | 5,782 | 64 |  | 50 | 4500 |  |  |  | ohne VG | plata | https://www.ridi.de/go/1500144SI | 4029299506198 | 7209074 | 59,00
1500136SW | VLTM 1500-11/2,5 SW | Tragschiene schwarz, 11-polige Stromführung 2,5mm2, L=1500mm | 5x2,5mm² & 6x2,5mm² | 45.8 | 2,016 | 64 |  | 50 | 1500 |  |  |  | ohne VG | negro | https://www.ridi.de/go/1500136SW | 4029299505962 | 7209055 | 22,30
1500140SW | VLTM 3000-11/2,5 SW | Tragschiene schwarz, 11-polige Stromführung 2,5mm2, L=3000mm | 5x2,5mm² & 6x2,5mm² | 85.2 | 3,899 | 64 |  | 50 | 3000 |  |  |  | ohne VG | negro | https://www.ridi.de/go/1500140SW | 4029299506082 | 7209065 | 41,00
1500144SW | VLTM 4500-11/2,5 SW | Tragschiene schwarz, 11-polige Stromführung 2,5mm2, L=4500mm | 5x2,5mm² & 6x2,5mm² | 122.9 | 5,782 | 64 |  | 50 | 4500 |  |  |  | ohne VG | negro | https://www.ridi.de/go/1500144SW | 4029299506204 | 7209075 | 59,00

## Zubehör (hidden)
Kategorie | Ar.Nr. | Bezeichnung | Ridi Preis | EGH Art.Nr | EGH Preis | Durchgangsverdrahtung | Farbe | IP | Aufhängung | Deeplink | Protected
Verbinder | 1207044 | VLTV-5 | 10.5 | 1539582 | 4,80 | 5x2,5mm² |  |  |  | https://www.ridi.de/go/1207044
Verbinder | 1207045 | VLTV-7 | 11.1 | 1539583 | 5,00 | 5x2,5mm² & 2x1,5mm² |  |  |  | https://www.ridi.de/go/1207045
Verbinder | 1207046 | VLTV-11 | 13 | 2104668 | 6,10 | 5x2,5mm² & 6x1,5mm² |  |  |  | https://www.ridi.de/go/1207046
Verbinder | 1207062 | VLTV-11/2,5 | 22 | 2011016 | 10,70 | 5x2,5mm² & 6x2,5mm² |  |  |  | https://www.ridi.de/go/1207062
Enddeckel | 0205791 | VLTE | 1.1 | 1518249 | 0,50 |  | blanco |  |  | https://www.ridi.de/go/0205791
Enddeckel | 0205791SI | VLTE-Si | 3.5 | 1518786 | 1,20 |  | plata |  |  | https://www.ridi.de/go/0205791SI
Enddeckel | 0205791SW | VLTE-SW | 2.1 | 2010838 | 0,80 |  | negro |  |  | https://www.ridi.de/go/0205791SW
Einspeiser | 1207041 | VLNE -5S | 4.8 | 1539580 | 2,20 | 5x2,5mm² | blanco |  |  | https://www.ridi.de/go/1207041
Einspeiser | 1207041SW | VLNE -5S SW | 4.9 | 2010742 | 2,30 | 5x2,5mm² | negro |  |  | https://www.ridi.de/go/1207041SW
Einspeiser | 1207041SI | VLNE -5S Si | 4.9 | 2108677 | 2,30 | 5x2,5mm² | plata |  |  | https://www.ridi.de/go/1207041SI
Einspeiser | 1207042 | VLNE -7S | 5.1 | 1539581 | 2,40 | 5x2,5mm² & 2x1,5mm² | blanco |  |  | https://www.ridi.de/go/1207042
Einspeiser | 1207042SW | VLNE -7S SW | 5.2 | 2010745 | 2,50 | 5x2,5mm² & 2x1,5mm² | negro |  |  | https://www.ridi.de/go/1207042SW
Einspeiser | 1207042SI | VLNE -7S Si | 5.2 | 2108678 | 2,50 | 5x2,5mm² & 2x1,5mm² | plata |  |  | https://www.ridi.de/go/1207042SI | FALSE
Einspeiser | 1207043 | VLNE -11S | 6.5 | 2104664 | 2,80 | 5x2,5mm² & 6x1,5mm² | blanco |  |  | https://www.ridi.de/go/1207043 | FALSE
Einspeiser | 1207043SW | VLNE -11S SW | 6.8 | 2010740 | 2,90 | 5x2,5mm² & 6x1,5mm² | negro |  |  | https://www.ridi.de/go/1207043SW | FALSE
Einspeiser | 1207043SI | VLNE -11S Si | 6.8 | 2010739 | 2,90 | 5x2,5mm² & 6x1,5mm² | plata |  |  | https://www.ridi.de/go/1207043SI | FALSE
Einspeiser | 1207066 | VLNE -11/2,5F | 20.3 | 2010736 | 10,10 | 5x2,5mm² & 6x2,5mm² | blanco |  |  | https://www.ridi.de/go/1207066 | FALSE
Einspeiser | 1207066SW | VLNE -11/2,5F SW | 23.9 | 2010735 | 11,60 | 5x2,5mm² & 6x2,5mm² | negro |  |  | https://www.ridi.de/go/1207066SW | FALSE
Einspeiser | 1207066Si | VLNE -11/2,5FSi | 24.5 | 2108676 | 11.8 | 5x2,5mm² & 6x2,5mm² | plata |  |  | https://www.ridi.de/go/1207066SI | FALSE
Befestiger | 0205794 | VLTHD | 1.6 | 1518337 | 0,80 |  |  |  | Abrazadera para montaje en techo (VLTHD) | https://www.ridi.de/go/0205794
Befestiger | 0205930 | VLTHD-H10 | 4.1 | 7403622 | 1,90 |  |  |  | Abrazadera para montaje en techo H=10mm (VLTHD-H10) | https://www.ridi.de/go/0205930
Befestiger | 0205792 | VLTHA | 2.8 | 1518333 | 1,30 |  |  |  | Abrazadera para suspensión de cadena, tuerca ajustable (VLTHA) | https://www.ridi.de/go/0205792
Befestiger | 0205685 | VLTHB | 2.8 | 1518334 | 1,30 |  |  |  | Abrazadera para suspensión de cadena, ajuste rápido (VLTHB) | https://www.ridi.de/go/0205685
Befestiger | 0205921 | VLTHSD | 19.9 | 1550504 | 9,30 |  |  |  | Abrazadera con cable + fijación a techo (VLTHSD) | https://www.ridi.de/go/0205921
Befestiger | 0205922 | VLTHS | 13.2 | 1518335 | 6,40 |  |  |  | Abrazadera con cable + presilla (VLTHS) | https://www.ridi.de/go/0205922
Befestiger | 0205923 | VLTHSB | 27.4 | 1532034 | 12,90 |  |  |  | Abrazadera con cable + florón (VLTHSB) | https://www.ridi.de/go/0205923
Befestiger | 0205885 | VLTW | 13.3 | 1543070 | 6,40 |  |  |  | Decken- oder Wandmontage (VLTW) | https://www.ridi.de/go/0205885
Dichtung für Verbinder | 1205789 | VLTVD | 1.3 | 1539578 | 0,70 |  | blanco | IP54 |  | https://www.ridi.de/go/1205789 | FALSE
Dichtung für Verbinder | 1205789AD | VLTVD-AD | 1.6 | 2011020 | 0,70 |  | plata | IP54 |  | https://www.ridi.de/go/1205789AD | FALSE
Dichtung für Verbinder | 1205789SW | VLTVD-SW | 1.9 | 2011021 | 0,70 |  | negro | IP54 |  | https://www.ridi.de/go/1205789SW | FALSE
Blindabdeckung | 1207288SW | VLBKM 1500 SW | 6.8 | 7208505 | 3,30 |  | negro | IP20 |  | https://www.ridi.de/go/1207288SW | FALSE
Blindabdeckung | 1207288 | VLBKM 1500 | 6.3 | 7407760 | 2,90 |  | blanco | IP20 |  | https://www.ridi.de/go/1207288 | FALSE
Blindabdeckung | 1207288SI | VLBKM 1500 Si | 6.8 | 7208504 | 3,30 |  | plata | IP20 |  | https://www.ridi.de/go/1207288SI | FALSE
Blindabdeckung | 1207292 | VLSBKM 1500 | 8 | 7407771 | 3,70 |  | blanco | IP54 |  | https://www.ridi.de/go/1207292 | FALSE
Blindabdeckung | 1207292SI | VLSBKM 1500 SI | 7.3 | 7209045 | 3,50 |  | plata | IP54 |  | https://www.ridi.de/go/1207292SI | FALSE
Blindabdeckung | 1207292SW | VLSBKM 1500 SW | 7.3 | 7209046 | 3,50 |  | negro | IP54 |  | https://www.ridi.de/go/1207292SW | FALSE
Blindabdeckung | 1207294 | VLPSBKM 1500 | 9.6 | 4910267 | 4,80 |  |  | IP54 |  | https://www.ridi.de/go/1207294 | TRUE
Dichtung für Verbinder | 1207201 | VLPTVD DICHTUNG TRAGSCH.-VERB. | 2.4 | 2010791 | 1,00 |  |  |  |  | https://www.ridi.de/go/1207201 | TRUE
Einspeiser | 1207202 | VLPNE-5S NETZEINSP.-STARR | 4.8 | 2010783 | 2,20 | 5x2,5mm² |  |  |  | https://www.ridi.de/go/1207202 | TRUE
Einspeiser | 1207203 | VLPNE-7S NETZEINSP.-STARR | 5.1 | 2010785 | 2,40 | 5x2,5mm² & 2x1,5mm² |  |  |  | https://www.ridi.de/go/1207203 | TRUE
Einspeiser | 1207204 | VLPNE-11S NETZEINSP.-STARR | 6.5 | 2010781 | 2,80 | 5x2,5mm² & 6x1,5mm² |  |  |  | https://www.ridi.de/go/1207204 | TRUE

## Lichtband (hidden)
|  | Tragschienen |  |  | Verbinder | Dichtung f. Verbinder | Endstücke | Einspeiser | Befestigung | Geräteträger | max
| Bezeichnung | L1500 | L3000 | L4500 | [5 empty] | L500 | L1000 | L1500
Länge | Anz. Einh.
1 |  | 1 | 0 | 0 | 0 | 0 | 2 | 1 | 2
1.5 |  | 1 | 0 | 0 | 0 | 0 | 2 | 1 | 2
2 |  | 0 | 1 | 0 | 0 | 0 | 2 | 1 | 2
2.5 |  | 0 | 1 | 0 | 0 | 0 | 2 | 1 | 2
3 |  | 0 | 1 | 0 | 0 | 0 | 2 | 1 | 2
3.5 |  | 0 | 0 | 1 | 0 | 0 | 2 | 1 | 3
4 |  | 0 | 0 | 1 | 0 | 0 | 2 | 1 | 3
4.5 |  | 0 | 0 | 1 | 0 | 0 | 2 | 1 | 3
5 |  | 0 | 2 | 0 | 1 | 1 | 2 | 1 | 3
5.5 |  | 0 | 2 | 0 | 1 | 1 | 2 | 1 | 3
6 |  | 0 | 2 | 0 | 1 | 1 | 2 | 1 | 3
6.5 |  | 0 | 1 | 1 | 1 | 1 | 2 | 1 | 4
7 |  | 0 | 1 | 1 | 1 | 1 | 2 | 1 | 4
7.5 |  | 0 | 1 | 1 | 1 | 1 | 2 | 1 | 4
8 |  | 0 | 0 | 2 | 1 | 1 | 2 | 1 | 5
8.5 |  | 0 | 0 | 2 | 1 | 1 | 2 | 1 | 5
9 |  | 0 | 0 | 2 | 1 | 1 | 2 | 1 | 5
9.5 |  | 0 | 2 | 1 | 2 | 2 | 2 | 1 | 5
10 |  | 0 | 2 | 1 | 2 | 2 | 2 | 1 | 5
10.5 |  | 0 | 2 | 1 | 2 | 2 | 2 | 1 | 5
11 |  | 0 | 1 | 2 | 2 | 2 | 2 | 1 | 6
11.5 |  | 0 | 1 | 2 | 2 | 2 | 2 | 1 | 6
12 |  | 0 | 1 | 2 | 2 | 2 | 2 | 1 | 6
12.5 |  | 0 | 0 | 3 | 2 | 2 | 2 | 1 | 6
13 |  | 0 | 0 | 3 | 2 | 2 | 2 | 1 | 6
13.5 |  | 0 | 0 | 3 | 2 | 2 | 2 | 1 | 6
14 |  | 0 | 2 | 2 | 3 | 3 | 2 | 1 | 7
14.5 |  | 0 | 2 | 2 | 3 | 3 | 2 | 1 | 7
15 |  | 0 | 2 | 2 | 3 | 3 | 2 | 1 | 7
15.5 |  | 0 | 1 | 3 | 3 | 3 | 2 | 1 | 8
16 |  | 0 | 1 | 3 | 3 | 3 | 2 | 1 | 8
16.5 |  | 0 | 1 | 3 | 3 | 3 | 2 | 1 | 8
17 |  | 0 | 0 | 4 | 3 | 3 | 2 | 1 | 8
17.5 |  | 0 | 0 | 4 | 3 | 3 | 2 | 1 | 8
18 |  | 0 | 0 | 4 | 3 | 3 | 2 | 1 | 8
18.5 |  | 0 | 2 | 3 | 4 | 4 | 2 | 1 | 9
19 |  | 0 | 2 | 3 | 4 | 4 | 2 | 1 | 9
19.5 |  | 0 | 2 | 3 | 4 | 4 | 2 | 1 | 9
20 |  | 0 | 1 | 4 | 4 | 4 | 2 | 1 | 9
20.5 |  | 0 | 1 | 4 | 4 | 4 | 2 | 1 | 9
21 |  | 0 | 1 | 4 | 4 | 4 | 2 | 1 | 9
21.5 |  | 0 | 0 | 5 | 4 | 4 | 2 | 1 | 10
22 |  | 0 | 0 | 5 | 4 | 4 | 2 | 1 | 10
22.5 |  | 0 | 0 | 5 | 4 | 4 | 2 | 1 | 10
23 |  | 0 | 2 | 4 | 5 | 5 | 2 | 1 | 11
23.5 |  | 0 | 2 | 4 | 5 | 5 | 2 | 1 | 11
24 |  | 0 | 2 | 4 | 5 | 5 | 2 | 1 | 11
24.5 |  | 0 | 1 | 5 | 5 | 5 | 2 | 1 | 11
25 |  | 0 | 1 | 5 | 5 | 5 | 2 | 1 | 11
25.5 |  | 0 | 1 | 5 | 5 | 5 | 2 | 1 | 11
26 |  | 0 | 0 | 6 | 5 | 5 | 2 | 1 | 12
26.5 |  | 0 | 0 | 6 | 5 | 5 | 2 | 1 | 12
27 |  | 0 | 0 | 6 | 5 | 5 | 2 | 1 | 12
27.5 |  | 0 | 2 | 5 | 6 | 6 | 2 | 1 | 12
28 |  | 0 | 2 | 5 | 6 | 6 | 2 | 1 | 12
28.5 |  | 0 | 2 | 5 | 6 | 6 | 2 | 1 | 12
29 |  | 0 | 1 | 6 | 6 | 6 | 2 | 1 | 13
29.5 |  | 0 | 1 | 6 | 6 | 6 | 2 | 1 | 13
30 |  | 0 | 1 | 6 | 6 | 6 | 2 | 1 | 13
30.5 |  | 0 | 0 | 7 | 6 | 6 | 2 | 1 | 14
31 |  | 0 | 0 | 7 | 6 | 6 | 2 | 1 | 14
31.5 |  | 0 | 0 | 7 | 6 | 6 | 2 | 1 | 14
32 |  | 0 | 2 | 6 | 7 | 7 | 2 | 1 | 14
32.5 |  | 0 | 2 | 6 | 7 | 7 | 2 | 1 | 14
33 |  | 0 | 2 | 6 | 7 | 7 | 2 | 1 | 14
33.5 |  | 0 | 1 | 7 | 7 | 7 | 2 | 1 | 15
34 |  | 0 | 1 | 7 | 7 | 7 | 2 | 1 | 15
34.5 |  | 0 | 1 | 7 | 7 | 7 | 2 | 1 | 15
35 |  | 0 | 0 | 8 | 7 | 7 | 2 | 1 | 15
35.5 |  | 0 | 0 | 8 | 7 | 7 | 2 | 1 | 15
36 |  | 0 | 0 | 8 | 7 | 7 | 2 | 1 | 15
36.5 |  | 0 | 2 | 7 | 8 | 8 | 2 | 1 | 16
37 |  | 0 | 2 | 7 | 8 | 8 | 2 | 1 | 16
37.5 |  | 0 | 2 | 7 | 8 | 8 | 2 | 1 | 16
38 |  | 0 | 1 | 8 | 8 | 8 | 2 | 1 | 17
38.5 |  | 0 | 1 | 8 | 8 | 8 | 2 | 1 | 17
39 |  | 0 | 1 | 8 | 8 | 8 | 2 | 1 | 17
39.5 |  | 0 | 0 | 9 | 8 | 8 | 2 | 1 | 17
40 |  | 0 | 0 | 9 | 8 | 8 | 2 | 1 | 17
40.5 |  | 0 | 0 | 9 | 8 | 8 | 2 | 1 | 17
41 |  | 0 | 2 | 8 | 9 | 9 | 2 | 1 | 18
41.5 |  | 0 | 2 | 8 | 9 | 9 | 2 | 1 | 18
42 |  | 0 | 2 | 8 | 9 | 9 | 2 | 1 | 18
42.5 |  | 0 | 1 | 9 | 9 | 9 | 2 | 1 | 18
43 |  | 0 | 1 | 9 | 9 | 9 | 2 | 1 | 18
43.5 |  | 0 | 1 | 9 | 9 | 9 | 2 | 1 | 18
44 |  | 0 | 0 | 10 | 9 | 9 | 2 | 1 | 19
44.5 |  | 0 | 0 | 10 | 9 | 9 | 2 | 1 | 19
45 |  | 0 | 0 | 10 | 9 | 9 | 2 | 2 | 19
45.5 |  | 0 | 2 | 9 | 10 | 10 | 2 | 2 | 20
46 |  | 0 | 2 | 9 | 10 | 10 | 2 | 2 | 20
46.5 |  | 0 | 2 | 9 | 10 | 10 | 2 | 2 | 20
47 |  | 0 | 1 | 10 | 10 | 10 | 2 | 2 | 20
47.5 |  | 0 | 1 | 10 | 10 | 10 | 2 | 2 | 20
48 |  | 0 | 1 | 10 | 10 | 10 | 2 | 2 | 20
48.5 |  | 0 | 0 | 11 | 10 | 10 | 2 | 2 | 21
49 |  | 0 | 0 | 11 | 10 | 10 | 2 | 2 | 21
49.5 |  | 0 | 0 | 11 | 10 | 10 | 2 | 2 | 21
50 |  | 0 | 2 | 10 | 11 | 11 | 2 | 2 | 21
50.5 |  | 0 | 2 | 10 | 11 | 11 | 2 | 2 | 21
51 |  | 0 | 2 | 10 | 11 | 11 | 2 | 2 | 21
51.5 |  | 0 | 1 | 11 | 11 | 11 | 2 | 2 | 22
52 |  | 0 | 1 | 11 | 11 | 11 | 2 | 2 | 22
52.5 |  | 0 | 1 | 11 | 11 | 11 | 2 | 2 | 22
53 |  | 0 | 0 | 12 | 11 | 11 | 2 | 2 | 23
53.5 |  | 0 | 0 | 12 | 11 | 11 | 2 | 2 | 23
54 |  | 0 | 0 | 12 | 11 | 11 | 2 | 2 | 23
54.5 |  | 0 | 2 | 11 | 12 | 12 | 2 | 2 | 23
55 |  | 0 | 2 | 11 | 12 | 12 | 2 | 2 | 23
55.5 |  | 0 | 2 | 11 | 12 | 12 | 2 | 2 | 23
56 |  | 0 | 1 | 12 | 12 | 12 | 2 | 2 | 24
56.5 |  | 0 | 1 | 12 | 12 | 12 | 2 | 2 | 24
57 |  | 0 | 1 | 12 | 12 | 12 | 2 | 2 | 24
57.5 |  | 0 | 0 | 13 | 12 | 12 | 2 | 2 | 24
58 |  | 0 | 0 | 13 | 12 | 12 | 2 | 2 | 24
58.5 |  | 0 | 0 | 13 | 12 | 12 | 2 | 2 | 24
59 |  | 0 | 2 | 12 | 13 | 13 | 2 | 2 | 25
59.5 |  | 0 | 2 | 12 | 13 | 13 | 2 | 2 | 25
60 |  | 0 | 2 | 12 | 13 | 13 | 2 | 2 | 25
60.5 |  | 0 | 1 | 13 | 13 | 13 | 2 | 2 | 26
61 |  | 0 | 1 | 13 | 13 | 13 | 2 | 2 | 26
61.5 |  | 0 | 1 | 13 | 13 | 13 | 2 | 2 | 26
62 |  | 0 | 0 | 14 | 13 | 13 | 2 | 2 | 26
62.5 |  | 0 | 0 | 14 | 13 | 13 | 2 | 2 | 26
63 |  | 0 | 0 | 14 | 13 | 13 | 2 | 2 | 26
63.5 |  | 0 | 2 | 13 | 14 | 14 | 2 | 2 | 27
64 |  | 0 | 2 | 13 | 14 | 14 | 2 | 2 | 27
64.5 |  | 0 | 2 | 13 | 14 | 14 | 2 | 2 | 27
65 |  | 0 | 1 | 14 | 14 | 14 | 2 | 2 | 27
65.5 |  | 0 | 1 | 14 | 14 | 14 | 2 | 2 | 27
66 |  | 0 | 1 | 14 | 14 | 14 | 2 | 2 | 27
66.5 |  | 0 | 0 | 15 | 14 | 14 | 2 | 2 | 28
67 |  | 0 | 0 | 15 | 14 | 14 | 2 | 2 | 28
67.5 |  | 0 | 0 | 15 | 14 | 14 | 2 | 2 | 28
68 |  | 0 | 2 | 14 | 15 | 15 | 2 | 2 | 29
68.5 |  | 0 | 2 | 14 | 15 | 15 | 2 | 2 | 29
69 |  | 0 | 2 | 14 | 15 | 15 | 2 | 2 | 29
69.5 |  | 0 | 1 | 15 | 15 | 15 | 2 | 2 | 29
70 |  | 0 | 1 | 15 | 15 | 15 | 2 | 2 | 29
70.5 |  | 0 | 1 | 15 | 15 | 15 | 2 | 2 | 29
71 |  | 0 | 0 | 16 | 15 | 15 | 2 | 2 | 30
71.5 |  | 0 | 0 | 16 | 15 | 15 | 2 | 2 | 30
72 |  | 0 | 0 | 16 | 15 | 15 | 2 | 2 | 30
72.5 |  | 0 | 2 | 15 | 16 | 16 | 2 | 2 | 30
73 |  | 0 | 2 | 15 | 16 | 16 | 2 | 2 | 30
73.5 |  | 0 | 2 | 15 | 16 | 16 | 2 | 2 | 30
74 |  | 0 | 1 | 16 | 16 | 16 | 2 | 2 | 31
74.5 |  | 0 | 1 | 16 | 16 | 16 | 2 | 2 | 31
75 |  | 0 | 1 | 16 | 16 | 16 | 2 | 3 | 31
75.5 |  | 0 | 0 | 17 | 16 | 16 | 2 | 3 | 32
76 |  | 0 | 0 | 17 | 16 | 16 | 2 | 3 | 32
76.5 |  | 0 | 0 | 17 | 16 | 16 | 2 | 3 | 32
77 |  | 0 | 2 | 16 | 17 | 17 | 2 | 3 | 32
77.5 |  | 0 | 2 | 16 | 17 | 17 | 2 | 3 | 32
78 |  | 0 | 2 | 16 | 17 | 17 | 2 | 3 | 32
78.5 |  | 0 | 1 | 17 | 17 | 17 | 2 | 3 | 33
79 |  | 0 | 1 | 17 | 17 | 17 | 2 | 3 | 33
79.5 |  | 0 | 1 | 17 | 17 | 17 | 2 | 3 | 33
80 |  | 0 | 0 | 18 | 17 | 17 | 2 | 3 | 33
80.5 |  | 0 | 0 | 18 | 17 | 17 | 2 | 3 | 33
81 |  | 0 | 0 | 18 | 17 | 17 | 2 | 3 | 33
81.5 |  | 0 | 2 | 17 | 18 | 18 | 2 | 3 | 34
82 |  | 0 | 2 | 17 | 18 | 18 | 2 | 3 | 34
82.5 |  | 0 | 2 | 17 | 18 | 18 | 2 | 3 | 34
83 |  | 0 | 1 | 18 | 18 | 18 | 2 | 3 | 35
83.5 |  | 0 | 1 | 18 | 18 | 18 | 2 | 3 | 35
84 |  | 0 | 1 | 18 | 18 | 18 | 2 | 3 | 35
84.5 |  | 0 | 0 | 19 | 18 | 18 | 2 | 3 | 35
85 |  | 0 | 0 | 19 | 18 | 18 | 2 | 3 | 35
85.5 |  | 0 | 0 | 19 | 18 | 18 | 2 | 3 | 35
86 |  | 0 | 2 | 18 | 19 | 19 | 2 | 3 | 36
86.5 |  | 0 | 2 | 18 | 19 | 19 | 2 | 3 | 36
87 |  | 0 | 2 | 18 | 19 | 19 | 2 | 3 | 36
87.5 |  | 0 | 1 | 19 | 19 | 19 | 2 | 3 | 36
88 |  | 0 | 1 | 19 | 19 | 19 | 2 | 3 | 36
88.5 |  | 0 | 1 | 19 | 19 | 19 | 2 | 3 | 36
89 |  | 0 | 0 | 20 | 19 | 19 | 2 | 3 | 37
89.5 |  | 0 | 0 | 20 | 19 | 19 | 2 | 3 | 37
90 |  | 0 | 0 | 20 | 19 | 19 | 2 | 3 | 37
90.5 |  | 0 | 2 | 19 | 20 | 20 | 2 | 3 | 38
91 |  | 0 | 2 | 19 | 20 | 20 | 2 | 3 | 38
91.5 |  | 0 | 2 | 19 | 20 | 20 | 2 | 3 | 38
92 |  | 0 | 1 | 20 | 20 | 20 | 2 | 3 | 38
92.5 |  | 0 | 1 | 20 | 20 | 20 | 2 | 3 | 38
93 |  | 0 | 1 | 20 | 20 | 20 | 2 | 3 | 38
93.5 |  | 0 | 0 | 21 | 20 | 20 | 2 | 3 | 39
94 |  | 0 | 0 | 21 | 20 | 20 | 2 | 3 | 39
94.5 |  | 0 | 0 | 21 | 20 | 20 | 2 | 3 | 39
95 |  | 0 | 2 | 20 | 21 | 21 | 2 | 3 | 39
95.5 |  | 0 | 2 | 20 | 21 | 21 | 2 | 3 | 39
96 |  | 0 | 2 | 20 | 21 | 21 | 2 | 3 | 39
96.5 |  | 0 | 1 | 21 | 21 | 21 | 2 | 3 | 40
97 |  | 0 | 1 | 21 | 21 | 21 | 2 | 3 | 40
97.5 |  | 0 | 1 | 21 | 21 | 21 | 2 | 3 | 40
98 |  | 0 | 0 | 22 | 21 | 21 | 2 | 3 | 41
98.5 |  | 0 | 0 | 22 | 21 | 21 | 2 | 3 | 41
99 |  | 0 | 0 | 22 | 21 | 21 | 2 | 3 | 41
99.5 |  | 0 | 2 | 21 | 22 | 22 | 2 | 3 | 41
100 |  | 0 | 2 | 21 | 22 | 22 | 2 | 3 | 41
100.5 |  | 0 | 2 | 21 | 22 | 22 | 2 | 3 | 41
101 |  | 0 | 1 | 22 | 22 | 22 | 2 | 3 | 42
101.5 |  | 0 | 1 | 22 | 22 | 22 | 2 | 3 | 42
102 |  | 0 | 1 | 22 | 22 | 22 | 2 | 3 | 42
102.5 |  | 0 | 0 | 23 | 22 | 22 | 2 | 3 | 42
103 |  | 0 | 0 | 23 | 22 | 22 | 2 | 3 | 42
103.5 |  | 0 | 0 | 23 | 22 | 22 | 2 | 3 | 42
104 |  | 0 | 2 | 22 | 23 | 23 | 2 | 3 | 43
104.5 |  | 0 | 2 | 22 | 23 | 23 | 2 | 3 | 43
105 |  | 0 | 2 | 22 | 23 | 23 | 2 | 4 | 43
105.5 |  | 0 | 1 | 23 | 23 | 23 | 2 | 4 | 44
106 |  | 0 | 1 | 23 | 23 | 23 | 2 | 4 | 44
106.5 |  | 0 | 1 | 23 | 23 | 23 | 2 | 4 | 44
107 |  | 0 | 0 | 24 | 23 | 23 | 2 | 4 | 44
107.5 |  | 0 | 0 | 24 | 23 | 23 | 2 | 4 | 44
108 |  | 0 | 0 | 24 | 23 | 23 | 2 | 4 | 44
108.5 |  | 0 | 2 | 23 | 24 | 24 | 2 | 4 | 45
109 |  | 0 | 2 | 23 | 24 | 24 | 2 | 4 | 45
109.5 |  | 0 | 2 | 23 | 24 | 24 | 2 | 4 | 45
110 |  | 0 | 1 | 24 | 24 | 24 | 2 | 4 | 45
110.5 |  | 0 | 1 | 24 | 24 | 24 | 2 | 4 | 45
111 |  | 0 | 1 | 24 | 24 | 24 | 2 | 4 | 45
111.5 |  | 0 | 0 | 25 | 24 | 24 | 2 | 4 | 46
112 |  | 0 | 0 | 25 | 24 | 24 | 2 | 4 | 46
112.5 |  | 0 | 0 | 25 | 24 | 24 | 2 | 4 | 46
113 |  | 0 | 2 | 24 | 25 | 25 | 2 | 4 | 47
113.5 |  | 0 | 2 | 24 | 25 | 25 | 2 | 4 | 47
114 |  | 0 | 2 | 24 | 25 | 25 | 2 | 4 | 47
114.5 |  | 0 | 1 | 25 | 25 | 25 | 2 | 4 | 47
115 |  | 0 | 1 | 25 | 25 | 25 | 2 | 4 | 47
115.5 |  | 0 | 1 | 25 | 25 | 25 | 2 | 4 | 47
116 |  | 0 | 0 | 26 | 25 | 25 | 2 | 4 | 48
116.5 |  | 0 | 0 | 26 | 25 | 25 | 2 | 4 | 48
117 |  | 0 | 0 | 26 | 25 | 25 | 2 | 4 | 48
117.5 |  | 0 | 2 | 25 | 26 | 26 | 2 | 4 | 48
118 |  | 0 | 2 | 25 | 26 | 26 | 2 | 4 | 48
118.5 |  | 0 | 2 | 25 | 26 | 26 | 2 | 4 | 48
119 |  | 0 | 1 | 26 | 26 | 26 | 2 | 4 | 49
119.5 |  | 0 | 1 | 26 | 26 | 26 | 2 | 4 | 49
120 |  | 0 | 1 | 26 | 26 | 26 | 2 | 5 | 49
120.5 |  | 0 | 0 | 27 | 26 | 26 | 2 | 5 | 50
121 |  | 0 | 0 | 27 | 26 | 26 | 2 | 5 | 50
121.5 |  | 0 | 0 | 27 | 26 | 26 | 2 | 5 | 50
122 |  | 0 | 2 | 26 | 27 | 27 | 2 | 5 | 50
122.5 |  | 0 | 2 | 26 | 27 | 27 | 2 | 5 | 50
123 |  | 0 | 2 | 26 | 27 | 27 | 2 | 5 | 50
123.5 |  | 0 | 1 | 27 | 27 | 27 | 2 | 5 | 51
124 |  | 0 | 1 | 27 | 27 | 27 | 2 | 5 | 51
124.5 |  | 0 | 1 | 27 | 27 | 27 | 2 | 5 | 51
125 |  | 0 | 0 | 28 | 27 | 27 | 2 | 5 | 51
125.5 |  | 0 | 0 | 28 | 27 | 27 | 2 | 5 | 51
126 |  | 0 | 0 | 28 | 27 | 27 | 2 | 5 | 51
126.5 |  | 0 | 2 | 27 | 28 | 28 | 2 | 5 | 52
127 |  | 0 | 2 | 27 | 28 | 28 | 2 | 5 | 52
127.5 |  | 0 | 2 | 27 | 28 | 28 | 2 | 5 | 52
128 |  | 0 | 1 | 28 | 28 | 28 | 2 | 5 | 53
128.5 |  | 0 | 1 | 28 | 28 | 28 | 2 | 5 | 53
129 |  | 0 | 1 | 28 | 28 | 28 | 2 | 5 | 53
129.5 |  | 0 | 0 | 29 | 28 | 28 | 2 | 5 | 53
130 |  | 0 | 0 | 29 | 28 | 28 | 2 | 5 | 53
130.5 |  | 0 | 0 | 29 | 28 | 28 | 2 | 5 | 53
131 |  | 0 | 2 | 28 | 29 | 29 | 2 | 5 | 54
131.5 |  | 0 | 2 | 28 | 29 | 29 | 2 | 5 | 54
132 |  | 0 | 2 | 28 | 29 | 29 | 2 | 5 | 54
132.5 |  | 0 | 1 | 29 | 29 | 29 | 2 | 5 | 54
133 |  | 0 | 1 | 29 | 29 | 29 | 2 | 5 | 54
133.5 |  | 0 | 1 | 29 | 29 | 29 | 2 | 5 | 54
134 |  | 0 | 0 | 30 | 29 | 29 | 2 | 5 | 55
134.5 |  | 0 | 0 | 30 | 29 | 29 | 2 | 5 | 55
135 |  | 0 | 0 | 30 | 29 | 29 | 2 | 5 | 55
135.5 |  | 0 | 2 | 29 | 30 | 30 | 2 | 5 | 56
136 |  | 0 | 2 | 29 | 30 | 30 | 2 | 5 | 56
136.5 |  | 0 | 2 | 29 | 30 | 30 | 2 | 5 | 56
137 |  | 0 | 1 | 30 | 30 | 30 | 2 | 5 | 56
137.5 |  | 0 | 1 | 30 | 30 | 30 | 2 | 5 | 56
138 |  | 0 | 1 | 30 | 30 | 30 | 2 | 5 | 56
138.5 |  | 0 | 0 | 31 | 30 | 30 | 2 | 5 | 57
139 |  | 0 | 0 | 31 | 30 | 30 | 2 | 5 | 57
139.5 |  | 0 | 0 | 31 | 30 | 30 | 2 | 5 | 57
140 |  | 0 | 2 | 30 | 31 | 31 | 2 | 5 | 57
140.5 |  | 0 | 2 | 30 | 31 | 31 | 2 | 5 | 57
141 |  | 0 | 2 | 30 | 31 | 31 | 2 | 5 | 57
141.5 |  | 0 | 1 | 31 | 31 | 31 | 2 | 5 | 58
142 |  | 0 | 1 | 31 | 31 | 31 | 2 | 5 | 58
142.5 |  | 0 | 1 | 31 | 31 | 31 | 2 | 5 | 58
143 |  | 0 | 0 | 32 | 31 | 31 | 2 | 5 | 59
143.5 |  | 0 | 0 | 32 | 31 | 31 | 2 | 5 | 59
144 |  | 0 | 0 | 32 | 31 | 31 | 2 | 5 | 59
144.5 |  | 0 | 2 | 31 | 32 | 32 | 2 | 5 | 59
145 |  | 0 | 2 | 31 | 32 | 32 | 2 | 5 | 59
145.5 |  | 0 | 2 | 31 | 32 | 32 | 2 | 5 | 59
146 |  | 0 | 1 | 32 | 32 | 32 | 2 | 5 | 60
146.5 |  | 0 | 1 | 32 | 32 | 32 | 2 | 5 | 60
147 |  | 0 | 1 | 32 | 32 | 32 | 2 | 5 | 60
147.5 |  | 0 | 0 | 33 | 32 | 32 | 2 | 5 | 60
148 |  | 0 | 0 | 33 | 32 | 32 | 2 | 5 | 60
148.5 |  | 0 | 0 | 33 | 32 | 32 | 2 | 5 | 60
149 |  | 0 | 2 | 32 | 33 | 33 | 2 | 5 | 61
149.5 |  | 0 | 2 | 32 | 33 | 33 | 2 | 5 | 61
150 |  | 0 | 2 | 32 | 33 | 33 | 2 | 6 | 61
150.5 |  | 0 | 1 | 33 | 33 | 33 | 2 | 6 | 62
151 |  | 0 | 1 | 33 | 33 | 33 | 2 | 6 | 62
151.5 |  | 0 | 1 | 33 | 33 | 33 | 2 | 6 | 62
152 |  | 0 | 0 | 34 | 33 | 33 | 2 | 6 | 62
152.5 |  | 0 | 0 | 34 | 33 | 33 | 2 | 6 | 62
153 |  | 0 | 0 | 34 | 33 | 33 | 2 | 6 | 62
153.5 |  | 0 | 2 | 33 | 34 | 34 | 2 | 6 | 63
154 |  | 0 | 2 | 33 | 34 | 34 | 2 | 6 | 63
154.5 |  | 0 | 2 | 33 | 34 | 34 | 2 | 6 | 63
155 |  | 0 | 1 | 34 | 34 | 34 | 2 | 6 | 63
155.5 |  | 0 | 1 | 34 | 34 | 34 | 2 | 6 | 63
156 |  | 0 | 1 | 34 | 34 | 34 | 2 | 6 | 63
156.5 |  | 0 | 0 | 35 | 34 | 34 | 2 | 6 | 64
157 |  | 0 | 0 | 35 | 34 | 34 | 2 | 6 | 64
157.5 |  | 0 | 0 | 35 | 34 | 34 | 2 | 6 | 64
158 |  | 0 | 2 | 34 | 35 | 35 | 2 | 6 | 65
158.5 |  | 0 | 2 | 34 | 35 | 35 | 2 | 6 | 65
159 |  | 0 | 2 | 34 | 35 | 35 | 2 | 6 | 65
159.5 |  | 0 | 1 | 35 | 35 | 35 | 2 | 6 | 65
160 |  | 0 | 1 | 35 | 35 | 35 | 2 | 6 | 65
160.5 |  | 0 | 1 | 35 | 35 | 35 | 2 | 6 | 65
161 |  | 0 | 0 | 36 | 35 | 35 | 2 | 6 | 66
161.5 |  | 0 | 0 | 36 | 35 | 35 | 2 | 6 | 66
162 |  | 0 | 0 | 36 | 35 | 35 | 2 | 6 | 66
162.5 |  | 0 | 2 | 35 | 36 | 36 | 2 | 6 | 66
163 |  | 0 | 2 | 35 | 36 | 36 | 2 | 6 | 66
163.5 |  | 0 | 2 | 35 | 36 | 36 | 2 | 6 | 66
164 |  | 0 | 1 | 36 | 36 | 36 | 2 | 6 | 67
164.5 |  | 0 | 1 | 36 | 36 | 36 | 2 | 6 | 67
165 |  | 0 | 1 | 36 | 36 | 36 | 2 | 6 | 67
165.5 |  | 0 | 0 | 37 | 36 | 36 | 2 | 6 | 68
166 |  | 0 | 0 | 37 | 36 | 36 | 2 | 6 | 68
166.5 |  | 0 | 0 | 37 | 36 | 36 | 2 | 6 | 68
167 |  | 0 | 2 | 36 | 37 | 37 | 2 | 6 | 68
167.5 |  | 0 | 2 | 36 | 37 | 37 | 2 | 6 | 68
168 |  | 0 | 2 | 36 | 37 | 37 | 2 | 6 | 68
168.5 |  | 0 | 1 | 37 | 37 | 37 | 2 | 6 | 69
169 |  | 0 | 1 | 37 | 37 | 37 | 2 | 6 | 69
169.5 |  | 0 | 1 | 37 | 37 | 37 | 2 | 6 | 69
170 |  | 0 | 0 | 38 | 37 | 37 | 2 | 6 | 69
170.5 |  | 0 | 0 | 38 | 37 | 37 | 2 | 6 | 69
171 |  | 0 | 0 | 38 | 37 | 37 | 2 | 6 | 69
171.5 |  | 0 | 2 | 37 | 38 | 38 | 2 | 6 | 70
172 |  | 0 | 2 | 37 | 38 | 38 | 2 | 6 | 70
172.5 |  | 0 | 2 | 37 | 38 | 38 | 2 | 6 | 70
173 |  | 0 | 1 | 38 | 38 | 38 | 2 | 6 | 71
173.5 |  | 0 | 1 | 38 | 38 | 38 | 2 | 6 | 71
174 |  | 0 | 1 | 38 | 38 | 38 | 2 | 6 | 71
174.5 |  | 0 | 0 | 39 | 38 | 38 | 2 | 6 | 71
175 |  | 0 | 0 | 39 | 38 | 38 | 2 | 6 | 71
175.5 |  | 0 | 0 | 39 | 38 | 38 | 2 | 6 | 71
176 |  | 0 | 2 | 38 | 39 | 39 | 2 | 6 | 72
176.5 |  | 0 | 2 | 38 | 39 | 39 | 2 | 6 | 72
177 |  | 0 | 2 | 38 | 39 | 39 | 2 | 6 | 72
177.5 |  | 0 | 1 | 39 | 39 | 39 | 2 | 6 | 72
178 |  | 0 | 1 | 39 | 39 | 39 | 2 | 6 | 72
178.5 |  | 0 | 1 | 39 | 39 | 39 | 2 | 6 | 72
179 |  | 0 | 0 | 40 | 39 | 39 | 2 | 6 | 73
179.5 |  | 0 | 0 | 40 | 39 | 39 | 2 | 6 | 73
180 |  | 0 | 0 | 40 | 39 | 39 | 2 | 7 | 73
180.5 |  | 0 | 2 | 39 | 40 | 40 | 2 | 7 | 74
181 |  | 0 | 2 | 39 | 40 | 40 | 2 | 7 | 74
181.5 |  | 0 | 2 | 39 | 40 | 40 | 2 | 7 | 74
182 |  | 0 | 1 | 40 | 40 | 40 | 2 | 7 | 74
182.5 |  | 0 | 1 | 40 | 40 | 40 | 2 | 7 | 74
183 |  | 0 | 1 | 40 | 40 | 40 | 2 | 7 | 74
183.5 |  | 0 | 0 | 41 | 40 | 40 | 2 | 7 | 75
184 |  | 0 | 0 | 41 | 40 | 40 | 2 | 7 | 75
184.5 |  | 0 | 0 | 41 | 40 | 40 | 2 | 7 | 75
185 |  | 0 | 2 | 40 | 41 | 41 | 2 | 7 | 75
185.5 |  | 0 | 2 | 40 | 41 | 41 | 2 | 7 | 75
186 |  | 0 | 2 | 40 | 41 | 41 | 2 | 7 | 75
186.5 |  | 0 | 1 | 41 | 41 | 41 | 2 | 7 | 76
187 |  | 0 | 1 | 41 | 41 | 41 | 2 | 7 | 76
187.5 |  | 0 | 1 | 41 | 41 | 41 | 2 | 7 | 76
188 |  | 0 | 0 | 42 | 41 | 41 | 2 | 7 | 77
188.5 |  | 0 | 0 | 42 | 41 | 41 | 2 | 7 | 77
189 |  | 0 | 0 | 42 | 41 | 41 | 2 | 7 | 77
189.5 |  | 0 | 2 | 41 | 42 | 42 | 2 | 7 | 77
190 |  | 0 | 2 | 41 | 42 | 42 | 2 | 7 | 77
190.5 |  | 0 | 2 | 41 | 42 | 42 | 2 | 7 | 77
191 |  | 0 | 1 | 42 | 42 | 42 | 2 | 7 | 78
191.5 |  | 0 | 1 | 42 | 42 | 42 | 2 | 7 | 78
192 |  | 0 | 1 | 42 | 42 | 42 | 2 | 7 | 78
192.5 |  | 0 | 0 | 43 | 42 | 42 | 2 | 7 | 78
193 |  | 0 | 0 | 43 | 42 | 42 | 2 | 7 | 78
193.5 |  | 0 | 0 | 43 | 42 | 42 | 2 | 7 | 78
194 |  | 0 | 2 | 42 | 43 | 43 | 2 | 7 | 79
194.5 |  | 0 | 2 | 42 | 43 | 43 | 2 | 7 | 79
195 |  | 0 | 2 | 42 | 43 | 43 | 2 | 7 | 79
195.5 |  | 0 | 1 | 43 | 43 | 43 | 2 | 7 | 80
196 |  | 0 | 1 | 43 | 43 | 43 | 2 | 7 | 80
196.5 |  | 0 | 1 | 43 | 43 | 43 | 2 | 7 | 80
197 |  | 0 | 0 | 44 | 43 | 43 | 2 | 7 | 80
197.5 |  | 0 | 0 | 44 | 43 | 43 | 2 | 7 | 80
198 |  | 0 | 0 | 44 | 43 | 43 | 2 | 7 | 80
198.5 |  | 0 | 2 | 43 | 44 | 44 | 2 | 7 | 81
199 |  | 0 | 2 | 43 | 44 | 44 | 2 | 7 | 81
199.5 |  | 0 | 2 | 43 | 44 | 44 | 2 | 7 | 81
200 |  | 0 | 1 | 44 | 44 | 44 | 2 | 7 | 81
200.5 |  | 0 | 1 | 44 | 44 | 44 | 2 | 7 | 81
201 |  | 0 | 1 | 44 | 44 | 44 | 2 | 7 | 81
201.5 |  | 0 | 0 | 45 | 44 | 44 | 2 | 7 | 82
202 |  | 0 | 0 | 45 | 44 | 44 | 2 | 7 | 82
202.5 |  | 0 | 0 | 45 | 44 | 44 | 2 | 7 | 82
203 |  | 0 | 2 | 44 | 45 | 45 | 2 | 7 | 83
203.5 |  | 0 | 2 | 44 | 45 | 45 | 2 | 7 | 83
204 |  | 0 | 2 | 44 | 45 | 45 | 2 | 7 | 83
204.5 |  | 0 | 1 | 45 | 45 | 45 | 2 | 7 | 83
205 |  | 0 | 1 | 45 | 45 | 45 | 2 | 7 | 83
205.5 |  | 0 | 1 | 45 | 45 | 45 | 2 | 7 | 83
206 |  | 0 | 0 | 46 | 45 | 45 | 2 | 7 | 84
206.5 |  | 0 | 0 | 46 | 45 | 45 | 2 | 7 | 84
207 |  | 0 | 0 | 46 | 45 | 45 | 2 | 7 | 84
207.5 |  | 0 | 2 | 45 | 46 | 46 | 2 | 7 | 84
208 |  | 0 | 2 | 45 | 46 | 46 | 2 | 7 | 84
208.5 |  | 0 | 2 | 45 | 46 | 46 | 2 | 7 | 84
209 |  | 0 | 1 | 46 | 46 | 46 | 2 | 7 | 85
209.5 |  | 0 | 1 | 46 | 46 | 46 | 2 | 7 | 85
210 |  | 0 | 1 | 46 | 46 | 46 | 2 | 8 | 85
210.5 |  | 0 | 0 | 47 | 46 | 46 | 2 | 8 | 86
211 |  | 0 | 0 | 47 | 46 | 46 | 2 | 8 | 86
211.5 |  | 0 | 0 | 47 | 46 | 46 | 2 | 8 | 86
212 |  | 0 | 2 | 46 | 47 | 47 | 2 | 8 | 86
212.5 |  | 0 | 2 | 46 | 47 | 47 | 2 | 8 | 86
213 |  | 0 | 2 | 46 | 47 | 47 | 2 | 8 | 86
213.5 |  | 0 | 1 | 47 | 47 | 47 | 2 | 8 | 87
214 |  | 0 | 1 | 47 | 47 | 47 | 2 | 8 | 87
214.5 |  | 0 | 1 | 47 | 47 | 47 | 2 | 8 | 87
215 |  | 0 | 0 | 48 | 47 | 47 | 2 | 8 | 87
215.5 |  | 0 | 0 | 48 | 47 | 47 | 2 | 8 | 87
216 |  | 0 | 0 | 48 | 47 | 47 | 2 | 8 | 87
216.5 |  | 0 | 2 | 47 | 48 | 48 | 2 | 8 | 88
217 |  | 0 | 2 | 47 | 48 | 48 | 2 | 8 | 88
217.5 |  | 0 | 2 | 47 | 48 | 48 | 2 | 8 | 88
218 |  | 0 | 1 | 48 | 48 | 48 | 2 | 8 | 89
218.5 |  | 0 | 1 | 48 | 48 | 48 | 2 | 8 | 89
219 |  | 0 | 1 | 48 | 48 | 48 | 2 | 8 | 89
219.5 |  | 0 | 0 | 49 | 48 | 48 | 2 | 8 | 89
220 |  | 0 | 0 | 49 | 48 | 48 | 2 | 8 | 89
220.5 |  | 0 | 0 | 49 | 48 | 48 | 2 | 8 | 89
221 |  | 0 | 2 | 48 | 49 | 49 | 2 | 8 | 90
221.5 |  | 0 | 2 | 48 | 49 | 49 | 2 | 8 | 90
222 |  | 0 | 2 | 48 | 49 | 49 | 2 | 8 | 90
222.5 |  | 0 | 1 | 49 | 49 | 49 | 2 | 8 | 90
223 |  | 0 | 1 | 49 | 49 | 49 | 2 | 8 | 90
223.5 |  | 0 | 1 | 49 | 49 | 49 | 2 | 8 | 90
224 |  | 0 | 0 | 50 | 49 | 49 | 2 | 8 | 91
224.5 |  | 0 | 0 | 50 | 49 | 49 | 2 | 8 | 91
225 |  | 0 | 0 | 50 | 49 | 49 | 2 | 8 | 91
225.5 |  | 0 | 2 | 49 | 50 | 50 | 2 | 8 | 92
226 |  | 0 | 2 | 49 | 50 | 50 | 2 | 8 | 92
226.5 |  | 0 | 2 | 49 | 50 | 50 | 2 | 8 | 92
227 |  | 0 | 1 | 50 | 50 | 50 | 2 | 8 | 92
227.5 |  | 0 | 1 | 50 | 50 | 50 | 2 | 8 | 92
228 |  | 0 | 1 | 50 | 50 | 50 | 2 | 8 | 92
228.5 |  | 0 | 0 | 51 | 50 | 50 | 2 | 8 | 93
229 |  | 0 | 0 | 51 | 50 | 50 | 2 | 8 | 93
229.5 |  | 0 | 0 | 51 | 50 | 50 | 2 | 8 | 93
230 |  | 0 | 2 | 50 | 51 | 51 | 2 | 8 | 93
230.5 |  | 0 | 2 | 50 | 51 | 51 | 2 | 8 | 93
231 |  | 0 | 2 | 50 | 51 | 51 | 2 | 8 | 93
231.5 |  | 0 | 1 | 51 | 51 | 51 | 2 | 8 | 94
232 |  | 0 | 1 | 51 | 51 | 51 | 2 | 8 | 94
232.5 |  | 0 | 1 | 51 | 51 | 51 | 2 | 8 | 94
233 |  | 0 | 0 | 52 | 51 | 51 | 2 | 8 | 95
233.5 |  | 0 | 0 | 52 | 51 | 51 | 2 | 8 | 95
234 |  | 0 | 0 | 52 | 51 | 51 | 2 | 8 | 95
234.5 |  | 0 | 2 | 51 | 52 | 52 | 2 | 8 | 95
235 |  | 0 | 2 | 51 | 52 | 52 | 2 | 8 | 95
235.5 |  | 0 | 2 | 51 | 52 | 52 | 2 | 8 | 95
236 |  | 0 | 1 | 52 | 52 | 52 | 2 | 8 | 96
236.5 |  | 0 | 1 | 52 | 52 | 52 | 2 | 8 | 96
237 |  | 0 | 1 | 52 | 52 | 52 | 2 | 8 | 96
237.5 |  | 0 | 0 | 53 | 52 | 52 | 2 | 8 | 96
238 |  | 0 | 0 | 53 | 52 | 52 | 2 | 8 | 96
238.5 |  | 0 | 0 | 53 | 52 | 52 | 2 | 8 | 96
239 |  | 0 | 2 | 52 | 53 | 53 | 2 | 8 | 97
239.5 |  | 0 | 2 | 52 | 53 | 53 | 2 | 8 | 97
240 |  | 0 | 2 | 52 | 53 | 53 | 2 | 9 | 97
240.5 |  | 0 | 1 | 53 | 53 | 53 | 2 | 9 | 98
241 |  | 0 | 1 | 53 | 53 | 53 | 2 | 9 | 98
241.5 |  | 0 | 1 | 53 | 53 | 53 | 2 | 9 | 98
242 |  | 0 | 0 | 54 | 53 | 53 | 2 | 9 | 98
242.5 |  | 0 | 0 | 54 | 53 | 53 | 2 | 9 | 98
243 |  | 0 | 0 | 54 | 53 | 53 | 2 | 9 | 98
243.5 |  | 0 | 2 | 53 | 54 | 54 | 2 | 9 | 99
244 |  | 0 | 2 | 53 | 54 | 54 | 2 | 9 | 99
244.5 |  | 0 | 2 | 53 | 54 | 54 | 2 | 9 | 99
245 |  | 0 | 1 | 54 | 54 | 54 | 2 | 9 | 99
245.5 |  | 0 | 1 | 54 | 54 | 54 | 2 | 9 | 99
246 |  | 0 | 1 | 54 | 54 | 54 | 2 | 9 | 99
246.5 |  | 0 | 0 | 55 | 54 | 54 | 2 | 9 | 100
247 |  | 0 | 0 | 55 | 54 | 54 | 2 | 9 | 100
247.5 |  | 0 | 0 | 55 | 54 | 54 | 2 | 9 | 100
248 |  | 0 | 2 | 54 | 55 | 55 | 2 | 9 | 101
248.5 |  | 0 | 2 | 54 | 55 | 55 | 2 | 9 | 101
249 |  | 0 | 2 | 54 | 55 | 55 | 2 | 9 | 101
249.5 |  | 0 | 1 | 55 | 55 | 55 | 2 | 9 | 101
250 |  | 0 | 1 | 55 | 55 | 55 | 2 | 9 | 101
250.5 |  | 0 | 1 | 55 | 55 | 55 | 2 | 9 | 101
251 |  | 0 | 0 | 56 | 55 | 55 | 2 | 9 | 102
251.5 |  | 0 | 0 | 56 | 55 | 55 | 2 | 9 | 102
252 |  | 0 | 0 | 56 | 55 | 55 | 2 | 9 | 102
252.5 |  | 0 | 2 | 55 | 56 | 56 | 2 | 9 | 102
253 |  | 0 | 2 | 55 | 56 | 56 | 2 | 9 | 102
253.5 |  | 0 | 2 | 55 | 56 | 56 | 2 | 9 | 102
254 |  | 0 | 1 | 56 | 56 | 56 | 2 | 9 | 103
254.5 |  | 0 | 1 | 56 | 56 | 56 | 2 | 9 | 103
255 |  | 0 | 1 | 56 | 56 | 56 | 2 | 9 | 103
255.5 |  | 0 | 0 | 57 | 56 | 56 | 2 | 9 | 104
256 |  | 0 | 0 | 57 | 56 | 56 | 2 | 9 | 104
256.5 |  | 0 | 0 | 57 | 56 | 56 | 2 | 9 | 104
257 |  | 0 | 2 | 56 | 57 | 57 | 2 | 9 | 104
257.5 |  | 0 | 2 | 56 | 57 | 57 | 2 | 9 | 104
258 |  | 0 | 2 | 56 | 57 | 57 | 2 | 9 | 104
258.5 |  | 0 | 1 | 57 | 57 | 57 | 2 | 9 | 105
259 |  | 0 | 1 | 57 | 57 | 57 | 2 | 9 | 105
259.5 |  | 0 | 1 | 57 | 57 | 57 | 2 | 9 | 105
260 |  | 0 | 0 | 58 | 57 | 57 | 2 | 9 | 105
260.5 |  | 0 | 0 | 58 | 57 | 57 | 2 | 9 | 105
261 |  | 0 | 0 | 58 | 57 | 57 | 2 | 9 | 105
261.5 |  | 0 | 2 | 57 | 58 | 58 | 2 | 9 | 106
262 |  | 0 | 2 | 57 | 58 | 58 | 2 | 9 | 106
262.5 |  | 0 | 2 | 57 | 58 | 58 | 2 | 9 | 106
263 |  | 0 | 1 | 58 | 58 | 58 | 2 | 9 | 107
263.5 |  | 0 | 1 | 58 | 58 | 58 | 2 | 9 | 107
264 |  | 0 | 1 | 58 | 58 | 58 | 2 | 9 | 107
264.5 |  | 0 | 0 | 59 | 58 | 58 | 2 | 9 | 107
265 |  | 0 | 0 | 59 | 58 | 58 | 2 | 9 | 107
265.5 |  | 0 | 0 | 59 | 58 | 58 | 2 | 9 | 107
266 |  | 0 | 2 | 58 | 59 | 59 | 2 | 9 | 108
266.5 |  | 0 | 2 | 58 | 59 | 59 | 2 | 9 | 108
267 |  | 0 | 2 | 58 | 59 | 59 | 2 | 9 | 108
267.5 |  | 0 | 1 | 59 | 59 | 59 | 2 | 9 | 108
268 |  | 0 | 1 | 59 | 59 | 59 | 2 | 9 | 108
268.5 |  | 0 | 1 | 59 | 59 | 59 | 2 | 9 | 108
269 |  | 0 | 0 | 60 | 59 | 59 | 2 | 9 | 109
269.5 |  | 0 | 0 | 60 | 59 | 59 | 2 | 9 | 109
270 |  | 0 | 0 | 60 | 59 | 59 | 2 | 10 | 109
270.5 |  | 0 | 2 | 59 | 60 | 60 | 2 | 10 | 110
271 |  | 0 | 2 | 59 | 60 | 60 | 2 | 10 | 110
271.5 |  | 0 | 2 | 59 | 60 | 60 | 2 | 10 | 110
272 |  | 0 | 1 | 60 | 60 | 60 | 2 | 10 | 110
272.5 |  | 0 | 1 | 60 | 60 | 60 | 2 | 10 | 110
273 |  | 0 | 1 | 60 | 60 | 60 | 2 | 10 | 110
273.5 |  | 0 | 0 | 61 | 60 | 60 | 2 | 10 | 111
274 |  | 0 | 0 | 61 | 60 | 60 | 2 | 10 | 111
274.5 |  | 0 | 0 | 61 | 60 | 60 | 2 | 10 | 111
275 |  | 0 | 2 | 60 | 61 | 61 | 2 | 10 | 111
275.5 |  | 0 | 2 | 60 | 61 | 61 | 2 | 10 | 111
276 |  | 0 | 2 | 60 | 61 | 61 | 2 | 10 | 111
276.5 |  | 0 | 1 | 61 | 61 | 61 | 2 | 10 | 112
277 |  | 0 | 1 | 61 | 61 | 61 | 2 | 10 | 112
277.5 |  | 0 | 1 | 61 | 61 | 61 | 2 | 10 | 112
278 |  | 0 | 0 | 62 | 61 | 61 | 2 | 10 | 113
278.5 |  | 0 | 0 | 62 | 61 | 61 | 2 | 10 | 113
279 |  | 0 | 0 | 62 | 61 | 61 | 2 | 10 | 113
279.5 |  | 0 | 2 | 61 | 62 | 62 | 2 | 10 | 113
280 |  | 0 | 2 | 61 | 62 | 62 | 2 | 10 | 113
280.5 |  | 0 | 2 | 61 | 62 | 62 | 2 | 10 | 113
281 |  | 0 | 1 | 62 | 62 | 62 | 2 | 10 | 114
281.5 |  | 0 | 1 | 62 | 62 | 62 | 2 | 10 | 114
282 |  | 0 | 1 | 62 | 62 | 62 | 2 | 10 | 114
282.5 |  | 0 | 0 | 63 | 62 | 62 | 2 | 10 | 114
283 |  | 0 | 0 | 63 | 62 | 62 | 2 | 10 | 114
283.5 |  | 0 | 0 | 63 | 62 | 62 | 2 | 10 | 114
284 |  | 0 | 2 | 62 | 63 | 63 | 2 | 10 | 115
284.5 |  | 0 | 2 | 62 | 63 | 63 | 2 | 10 | 115
285 |  | 0 | 2 | 62 | 63 | 63 | 2 | 10 | 115
285.5 |  | 0 | 1 | 63 | 63 | 63 | 2 | 10 | 116
286 |  | 0 | 1 | 63 | 63 | 63 | 2 | 10 | 116
286.5 |  | 0 | 1 | 63 | 63 | 63 | 2 | 10 | 116
287 |  | 0 | 0 | 64 | 63 | 63 | 2 | 10 | 116
287.5 |  | 0 | 0 | 64 | 63 | 63 | 2 | 10 | 116
288 |  | 0 | 0 | 64 | 63 | 63 | 2 | 10 | 116
288.5 |  | 0 | 2 | 63 | 64 | 64 | 2 | 10 | 117
289 |  | 0 | 2 | 63 | 64 | 64 | 2 | 10 | 117
289.5 |  | 0 | 2 | 63 | 64 | 64 | 2 | 10 | 117
290 |  | 0 | 1 | 64 | 64 | 64 | 2 | 10 | 117
290.5 |  | 0 | 1 | 64 | 64 | 64 | 2 | 10 | 117
291 |  | 0 | 1 | 64 | 64 | 64 | 2 | 10 | 117
291.5 |  | 0 | 0 | 65 | 64 | 64 | 2 | 10 | 118
292 |  | 0 | 0 | 65 | 64 | 64 | 2 | 10 | 118
292.5 |  | 0 | 0 | 65 | 64 | 64 | 2 | 10 | 118
293 |  | 0 | 2 | 64 | 65 | 65 | 2 | 10 | 119
293.5 |  | 0 | 2 | 64 | 65 | 65 | 2 | 10 | 119
294 |  | 0 | 2 | 64 | 65 | 65 | 2 | 10 | 119
294.5 |  | 0 | 1 | 65 | 65 | 65 | 2 | 10 | 119
295 |  | 0 | 1 | 65 | 65 | 65 | 2 | 10 | 119
295.5 |  | 0 | 1 | 65 | 65 | 65 | 2 | 10 | 119
296 |  | 0 | 0 | 66 | 65 | 65 | 2 | 10 | 120
296.5 |  | 0 | 0 | 66 | 65 | 65 | 2 | 10 | 120
297 |  | 0 | 0 | 66 | 65 | 65 | 2 | 10 | 120
297.5 |  | 0 | 2 | 65 | 66 | 66 | 2 | 10 | 120
298 |  | 0 | 2 | 65 | 66 | 66 | 2 | 10 | 120
298.5 |  | 0 | 2 | 65 | 66 | 66 | 2 | 10 | 120
299 |  | 0 | 1 | 66 | 66 | 66 | 2 | 10 | 121
299.5 |  | 0 | 1 | 66 | 66 | 66 | 2 | 10 | 121
300 |  | 0 | 1 | 66 | 66 | 66 | 2 | 11 | 121
300.5 |  | 0 | 0 | 67 | 66 | 66 | 2 | 11 | 122
301 |  | 0 | 0 | 67 | 66 | 66 | 2 | 11 | 122
301.5 |  | 0 | 0 | 67 | 66 | 66 | 2 | 11 | 122
302 |  | 0 | 2 | 66 | 67 | 67 | 2 | 11 | 122
302.5 |  | 0 | 2 | 66 | 67 | 67 | 2 | 11 | 122
303 |  | 0 | 2 | 66 | 67 | 67 | 2 | 11 | 122
303.5 |  | 0 | 1 | 67 | 67 | 67 | 2 | 11 | 123
304 |  | 0 | 1 | 67 | 67 | 67 | 2 | 11 | 123
304.5 |  | 0 | 1 | 67 | 67 | 67 | 2 | 11 | 123
305 |  | 0 | 0 | 68 | 67 | 67 | 2 | 11 | 123
305.5 |  | 0 | 0 | 68 | 67 | 67 | 2 | 11 | 123
306 |  | 0 | 0 | 68 | 67 | 67 | 2 | 11 | 123
306.5 |  | 0 | 2 | 67 | 68 | 68 | 2 | 11 | 124
307 |  | 0 | 2 | 67 | 68 | 68 | 2 | 11 | 124
307.5 |  | 0 | 2 | 67 | 68 | 68 | 2 | 11 | 124
308 |  | 0 | 1 | 68 | 68 | 68 | 2 | 11 | 125
308.5 |  | 0 | 1 | 68 | 68 | 68 | 2 | 11 | 125
309 |  | 0 | 1 | 68 | 68 | 68 | 2 | 11 | 125
309.5 |  | 0 | 0 | 69 | 68 | 68 | 2 | 11 | 125
310 |  | 0 | 0 | 69 | 68 | 68 | 2 | 11 | 125
310.5 |  | 0 | 0 | 69 | 68 | 68 | 2 | 11 | 125
311 |  | 0 | 2 | 68 | 69 | 69 | 2 | 11 | 126
311.5 |  | 0 | 2 | 68 | 69 | 69 | 2 | 11 | 126
312 |  | 0 | 2 | 68 | 69 | 69 | 2 | 11 | 126
312.5 |  | 0 | 1 | 69 | 69 | 69 | 2 | 11 | 126
313 |  | 0 | 1 | 69 | 69 | 69 | 2 | 11 | 126
313.5 |  | 0 | 1 | 69 | 69 | 69 | 2 | 11 | 126
314 |  | 0 | 0 | 70 | 69 | 69 | 2 | 11 | 127
314.5 |  | 0 | 0 | 70 | 69 | 69 | 2 | 11 | 127
315 |  | 0 | 0 | 70 | 69 | 69 | 2 | 11 | 127
Note on J1: =AUFRUNDEN((C4*1,5+D4*3+E4*4,5-1)/2,5+1;0)